## PLANILHA
REVITALIZAÇÃO COM AMPLIAÇÃO DOS BLOCOS DA SEDE DO DETRAN/MT
OBRA: REVITALIZAÇÃO COM AMPLIAÇÃO DOS BLOCOS DA SEDE DO DETRAN/SEDE
LOCAL: AV.DR. HÉLIO RIBEIRO, 100 CEP 78048-910 |  |  |  | PREÇO BASE
DATA: julho/2020 |  |  |  | SINAP |  |  | jun/2020 |  | 1.25
BDI 25%
ITEM | CÓDIGO | DESCRIÇÃO | UNID | QUANT | V. UNIT SEM BDI | V. UNIT COM BDI | TOTAL COM BDI | SOMA TOTAL COM BDI
[6 empty] | TOTAL GERAL |  | 2045578.75 |  | 2147857.6875
SERVIÇOS PRELIMINARES GERAL | [5 empty] | TOTAL DO ITEM |  | 102860.08
1.0 |  | SERVIÇOS PRELIMINARES | [5 empty] | 102860.08 |  |  |  |  | 3
1.1 | 90777 | ENGENHEIRO/ARQUITETO TRAINEE/JUNIOR/AUXILIAR 4 HORAS NA OBRA DUAS VEZES POR SEMANA | H | 432 | 79.17 | 98.96 | 42750.72 |  | 432 |  |  |  | 12
1.2 | 90776 | ENCARREGADO GERAL COM ENCARGOS COMPLEMENTARES | H | 1920 | 18.83 | 23.53 | 45177.6 |  | 1920 |  |  |  | 12
1.3 | 74209/001 | PLACA DE OBRA EM CHAPA DE ACO GALVANIZADO | M2 | 3.12 | 373.89 | 467.36 | 1458.16 | [5 empty] | 12
1.4 | 93206 | EXECUÇÃO DE ESCRITÓRIO EM CANTEIRO DE OBRA EM ALVENARIA, NÃO INCLUSO MOBILIÁRIO E EQUIPAMENTOS. AF_02/2016 | M2 | 12 | 787.04 | 983.8 | 11805.6 | [5 empty] | 20
1.5 | 98458 | TAPUME COM COMPENSADO DE MADEIRA. AF_05/2018 | M2 | 20 | 66.72 | 83.4 | 1668
BLOCO 1 - PRESIDÊNCIA 414,33 m² | [5 empty] | TOTAL DO ITEM |  | 178141.1 | OK OK | 429.9498
1.0 |  | ESQUDRIAS |  |  |  | TOTAL DA ETAPA |  | 16418.39
1.1 |  | ESQUADRIAS MADEIRA
1.2 | 90822 | PORTA DE MADEIRA PARA PINTURA, SEMI-OCA (LEVE OU MÉDIA), 80X210CM, ESPESSURA DE 3,5CM, INCLUSO DOBRADIÇAS - FORNECIMENTO E INSTALAÇÃO. AF_08/2015 | UD | 13 | 344.46 | 430.57 | 5597.41 |  |  | 20
1.3 | 91338 | PORTA DE ALUMÍNIO DE ABRIR COM LAMBRI, COM GUARNIÇÃO, FIXAÇÃO COM PARA FUSOS - FORNECIMENTO E INSTALAÇÃO. AF_08/2015 | M2 | 10.5 | 824.46 | 1030.57 | 10820.98 |  |  | (0,80 X 2,10)+(0,70X2,10X6) |  | 10.5 |  |  | BANHEIROS ALUMINIO E EXTERNA
2.0 |  | REVESTIMENTO |  |  |  | TOTAL DA ETAPA |  | 8685.46
2.1 | 87266 | REVESTIMENTO CERÂMICO PARA PAREDES INTERNAS COM PLACAS TIPO GRÊS OU SEMI-GRÊS DE DIMENSÕES 20X20 CM APLICADAS EM AMBIENTES DE ÁREA MENOR QUE5 M² A MEIA ALTURA DAS PAREDES. AF_06/2014 | M2 | 88 | 44.04 | 55.05 | 4844.4 |  |  | VER CAD | VENTILAÇÃO | 88 |  |  | DUTO DE VENTILAÇÃO
2.2 | 87477 | ALVENARIA DE VEDAÇÃO DE BLOCOS CERÂMICOS FURADOS NA VERTICAL DE 9X19X3 9CM (ESPESSURA 9CM) DE PAREDES COM ÁREA LÍQUIDA MAIOR OU IGUAL A 6M² EM VÃOS E ARGAMASSA DE ASSENTAMENTO COM PREPARO EM BETONEIRA. AF_06/20 | M2 | 38.25 | 35.36 | 44.2 | 1690.65 |  |  | 2,55X3X5 |  | 38.25
2.3 | 90408 | MASSA ÚNICA, PARA RECEBIMENTO DE PINTURA, EM ARGAMASSA TRAÇO 1:2:8,EPARO MECÂNICO COM BETONEIRA 400L, APLICADA MANUALMENTE EM TETO, ESPESSURA DE 10MM, COM EXECUÇÃO DE TALISCAS. AF_03/2015 | M2 | 76.5 | 22.49 | 28.11 | 2150.41 |  |  |  |  | 76.5
3.0 |  | PISOS E RODAPES |  |  |  | TOTAL DA ETAPA |  | 3292.69
3.1 | 94993 | EXECUÇÃO DE PASSEIO (CALÇADA) OU PISO DE CONCRETO COM CONCRETO MOLDADO IN LOCO, USINADO, ACABAMENTO CONVENCIONAL, ESPESSURA 6 CM, ARMADO. AF_07/2016 | M2 | 26.172 | 59.04 | 73.8 | 1931.49 |  |  | 0,60 X 21,81 X 2 |  | 26.172 |  |  | PASSEIO DAS VALAS
3.2 | 87247 | REVESTIMENTO CERÂMICO PARA PISO COM PLACAS TIPO ESMALTADA EXTRA DE DIMENSÕES 35X35 CM APLICADA EM AMBIENTES DE ÁREA ENTRE 5 M2 E 10 M2. AF_06/2014 | M2 | 33.92 | 32.11 | 40.13 | 1361.2 |  |  | VER CAD |  | 33.92 |  |  | DUTO DE VENTILAÇÃO
4.0 |  | VIDROS |  |  |  | TOTAL DA ETAPA |  | 4834.76
4.1 | 72117 | VIDRO LISO COMUM TRANSPARENTE, ESPESSURA 4MM | M2 | 7.36 | 136.59 | 170.73 | 1256.57 |  |  | 10 % DO TOTAL 36,80M2 |  | 7.36
4.2 | 84886 | MOLA HIDRAULICA DE PISO PARA PORTA DE VIDRO TEMPERADO | CJ | 2 | 1127.01 | 1408.76 | 2817.52
4.3 | 84885 | JOGO DE FERRAGENS CROMADAS PARA PORTA DE VIDRO TEMPERADO, UMA FOLHA COMPOSTO DE DOBRADICAS SUPERIOR E INFERIOR, TRINCO, FECHADURA, CONTRA FE CHADURA COM CAPUCHINHO SEM MOLA E PUXADOR | UD | 1 | 608.54 | 760.67 | 760.67
5.0 |  | PINTURA |  |  |  | TOTAL DA ETAPA |  | 32796.31
5.1 | 88423 | APLICAÇÃO MANUAL DE PINTURA COM TINTA TEXTURIZADA ACRÍLICA EM PAREDES EXTERNAS DE CASAS, UMA COR. AF_06/2014 | M2 | 228.595 | 16.21 | 20.26 | 4631.33 |  |  | (81,66 X 3,25)- VAOS(36,80) |  | 228.595
5.2 | 88496 | APLICAÇÃO E LIXAMENTO DE MASSA LÁTEX EM TETO, DUAS DEMÃOS. AF_06/2014 | M2 | 104.166 | 19.84 | 24.8 | 2583.31 |  |  | PROJETO 347,22 |  | 104.166
5.3 | 88488 | APLICAÇÃO MANUAL DE PINTURA COM TINTA LÁTEX ACRÍLICA EM TETO, DUAS DEMÃOS. AF_06/2014DEM | M2 | 313.65 | 12.65 | 15.81 | 4958.8
5.4 | 88497 | APLICAÇÃO E LIXAMENTO DE MASSA LÁTEX EM PAREDES, DUAS DEMÃOS. AF_06/20 (APENAS 30% DO TOTAL) | M2 | 217.2225 | 11.14 | 13.92 | 3023.73 |  |  | (243,10 X 3,25)-VAOS(66,0) X 30% |  | 217.2225 |  | 724.075
5.5 | 88489 | APLICAÇÃO MANUAL DE PINTURA COM TINTA LÁTEX ACRÍLICA EM PAREDES, DUAS DEMÃOS. AF_06/2014 | M2 | 875.84 | 11.3 | 14.12 | 12366.86
5.6 | 96135 | APLICAÇÃO MANUAL DE MASSA ACRÍLICA EM PAREDES EXTERNAS DE CASAS, DUAS DEMÃOS. AF_05/2017 | M2 | 63.84 | 20.01 | 25.01 | 1596.63 |  |  | 19 X 2,10 X 0,80 X 2 |  | 63.84
5.7 | 73739/001 | PINTURA ESMALTE ACETINADO EM MADEIRA, DUAS DEMAOS | M2 | 63.84 | 14.97 | 18.71 | 1194.44 |  |  |  |  | 63.84
5.8 | 88489 | TRATAMENTO EM CONCRETO COM TINTA LÁTEX E LIXAMENTO | M2 | 62.976 | 11.3 | 14.12 | 889.22 |  |  | =3,28 X (1,3 + 0,3) X 12 UD |  | 62.976
5.9 | 100745 | PINTURA COM TINTA ALQUÍDICA DE ACABAMENTO (ESMALTE SINTÉTICO BRILHANTE ) PULVERIZADA SOBRE SUPERFÍCIES METÁLICAS (EXCETO PERFIL) EXECUTADO EM OBRA (POR DEMÃO). AF_01/2020 | M2 | 5.04 | 15.71 | 19.63 | 98.93
5.10 | 84665 | PINTURA ACRILICA PARA SINALIZAÇÃO HORIZONTAL EM PISO CIMENTADO | M2 | 69.792 | 16.66 | 20.82 | 1453.06 |  |  | 1,6 X 21,81 X 2 |  | 69.792
6.0 |  | INSTALAÇÕES ELÉTRICAS |  |  |  | TOTAL DA ETAPA |  | 24349.5
6.1 | 91932 | CABO DE COBRE FLEXÍVEL ISOLADO, 10 MM², ANTI-CHAMA 450/750 V, PARA CIR MCUITOS TERMINAIS - FORNECIMENTO E INSTALAÇÃO. AF_12/2015 | M | 150 | 9.76 | 12.2 | 1830
6.2 | 91930 | CABO DE COBRE FLEXÍVEL ISOLADO, 6 MM², ANTI-CHAMA 450/750 V, PARA CIRCUITOS TERMINAIS - FORNECIMENTO E INSTALAÇÃO. AF_12/2015 | M | 300 | 5.94 | 7.42 | 2226
6.3 | 91928 | CABO DE COBRE ISOLADO PVC 450/750V 4MM2 RESISTENTE A CHAMA - FORNECIMENTO E INSTALACAO | M | 700 | 4.35 | 5.43 | 3801
6.4 | 91927 | CABO DE COBRE ISOLADO PVC 450/750V 2,5MM2 RESISTENTE A CHAMA - FORNECIMENTO E INSTALACAO | M | 700 | 3.51 | 4.38 | 3066
6.5 | 90447 | RASGO EM ALVENARIA PARA ELETRODUTOS COM DIAMETROS MENORES OU IGUAIS A 40 MM. AF_05/2015 | M | 180 | 4.45 | 5.56 | 1000.8 |  |  | 3 X 3 X 20 |  |  | 180
6.6 | 91836 | ELETRODUTO FLEXÍVEL CORRUGADO, PVC, DN 32 MM (1"), PARA CIRCUITOS TERMINAIS, INSTALADO EM FORRO - FORNECIMENTO E INSTALAÇÃO. AF_12/2015 | M | 100 | 7.79 | 9.73 | 973
6.7 | 91869 | ELETRODUTO RÍGIDO ROSCÁVEL, PVC, DN 40 MM (1 1/4"), PARA CIRCUITOS TERMINAIS, INSTALADO EM LAJE - FORNECIMENTO E INSTALAÇÃO. AF_12/2015 | M | 50 | 10.72 | 13.4 | 670
6.8 | 91990 | TOMADA DE EMBUTIR 2P+T 10A/250V C/ PLACA - FORNECIMENTO E INSTALACAO | UD | 100 | 20.89 | 26.11 | 2611 |  |  | 58+58+16 |  |  | 132
6.9 | 91991 | TOMADA DE EMBUTIR 2P+T 20A/250V C/ PLACA - FORNECIMENTO E INSTALACAO | UD | 32 | 22.19 | 27.73 | 887.36
6.10 | 91953 | INTERRUPTOR SIMPLES DE EMBUTIR 10A/250V 1 TECLA, COM PLACA - FORNECIMENTO E INSTALACAO | UD | 15 | 16.37 | 20.46 | 306.9
6.11 | 91959 | NTERRUPTOR SIMPLES (2 MÓDULOS), 10A/250V, INCLUINDO SUPORTE E PLACA -FORNECIMENTO E INSTALAÇÃO. AF_12/2015 | UD | 10 | 25.87 | 32.33 | 323.3
6.12 | 74130/004 | DISJUNTOR TERMOMAGNETICO TRIPOLAR PADRAO NEMA (AMERICANO) 10 A 50A 240V, FORNECIMENTO E INSTALACAO | UD | 3 | 81.28 | 101.6 | 304.8
6.13 | 74130/003 | DISJUNTOR TERMOMAGNETICO BIPOLAR PADRAO NEMA (AMERICANO) 10 A 50A 240V | UD | 12 | 57.43 | 71.78 | 861.36
6.14 | 74130/005 | DISJUNTOR TERMOMAGNETICO TRIPOLAR PADRAO NEMA (AMERICANO) 60 A 100A 240V, FORNECIMENTO E INSTALACAO | UD | 5 | 109.17 | 136.46 | 682.3
6.15 | 74130/001 | DISJUNTOR TERMOMAGNETICO MONOPOLAR PADRAO NEMA (AMERICANO) 10 A 30A 240V, FORNECIMENTO E INSTALACAO | UD | 12 | 12.45 | 15.56 | 186.72
6.16 | 74130/010 | DISJUNTOR TERMOMAGNETICO TRIPOLAR EM CAIXA MOLDADA 175 A 225A 240V, FORNECIMENTO E INSTALACAO | UD | 1 | 491.52 | 614.4 | 614.4
6.17 | 91944 | CAIXA RETANGULAR 4" X 4" BAIXA (0,30 M DO PISO), PVC, INSTALADA EM PAREDE - FORNECIMENTO E INSTALAÇÃO. AF_12/2015 | UD | 15 | 9.21 | 11.51 | 172.65
6.18 | 83463 | QUADRO DE DISTRIBUICAO DE ENERGIA EM CHAPA DE ACO GALVANIZADO, PARA 12 DISJUNTORES TERMOMAGNETICOS MONOPOLARES, COM BARRAMENTO TRIFASICO E NEUTRO - FORNECIMENTO E INSTALACAO | UD | 1 | 352.75 | 440.93 | 440.93
6.19 | 74131/006 | QUADRO DE DISTRIBUICAO DE ENERGIA EM CHAPA DE ACO GALVANIZADO, PARA 32 DISJUNTORES TERMOMAGNETICOS MONOPOLARES, COM BARRAMENTO TRIFASICO E NEUTRO - FORNECIMENTO E INSTALACAO | UD | 1 | 599.76 | 749.7 | 749.7
6.20 | 91941 | CAIXA RETANGULAR 4" X 2" BAIXA (0,30 M DO PISO), PVC, INSTALADA EM PAREDE - FORNECIMENTO E INSTALAÇÃO. AF_12/2015 | UD | 52 | 6.76 | 8.45 | 439.4
6.21 | 93012 | ELETRODUTO RÍGIDO ROSCÁVEL, PVC, DN 110 MM (4") - FORNECIMENTO E INSTALAÇÃO. AF_12/2015 | M | 12 | 38.68 | 48.35 | 580.2
6.22 | 74131/007 | QUADRO DE DISTRIBUICAO DE ENERGIA DE EMBUTIR, EM CHAPA METALICA, PARA 40 DISJUNTORES TERMOMAGNETICOS MONOPOLARES, COM BARRAMENTO TRIFASICO E NEUTRO, FORNECIMENTO E INSTALACAO | UD | 1 | 842.91 | 1053.63 | 1053.63
6.23 | 74131/004 | QUADRO DE DISTRIBUICAO DE ENERGIA DE EMBUTIR, EM CHAPA METALICA, PARA 18 DISJUNTORES TERMOMAGNETICOS MONOPOLARES, COM BARRAMENTO TRIFASICO E NEUTRO, FORNECIMENTO E INSTALACAO | UD | 1 | 454.44 | 568.05 | 568.05
7.0 |  | INSTALAÇÃOES DE LÓGICA |  |  |  | TOTAL DA ETAPA |  | 20706.61
7.1 | 91944 | CAIXA RETANGULAR 4" X 4" BAIXA (0,30 M DO PISO), PVC, INSTALADA EM PAREDE - FORNECIMENTO E INSTALAÇÃO. AF_12/2015 | UD | 60 | 9.21 | 11.51 | 690.6
7.2 | 90447 | RASGO EM ALVENARIA PARA ELETRODUTOS COM DIAMETROS MENORES OU IGUAIS A 40 MM. AF_05/2015 | M | 25 | 4.45 | 5.56 | 139
7.3 | 91836 | ELETRODUTO FLEXÍVEL CORRUGADO, PVC, DN 32 MM (1"), PARA CIRCUITOS TERMINAIS, INSTALADO EM FORRO - FORNECIMENTO E INSTALAÇÃO. AF_12/2015 | M | 24 | 7.79 | 9.73 | 233.52
7.4 | 91869 | ELETRODUTO RÍGIDO ROSCÁVEL, PVC, DN 40 MM (1 1/4"), PARA CIRCUITOS TERMINAIS, INSTALADO EM LAJE - FORNECIMENTO E INSTALAÇÃO. AF_12/2015 | M | 120 | 10.72 | 13.4 | 1608
7.5 | 91941 | CAIXA RETANGULAR 4" X 2" BAIXA (0,30 M DO PISO), PVC, INSTALADA EM PAREDE - FORNECIMENTO E INSTALAÇÃO. AF_12/2015 | UD | 60 | 6.76 | 8.45 | 507
7.6 | 95778 | CONDULETE 3/4" EM LIGA DE ALUMÍNIO FUNDIDO TIPO "C" - FORNECIMENTO E INSTALACAO | M | 120 | 19.85 | 24.81 | 2977.2
7.7 | 98294 | CABO ELETRÔNICO CATEGORIA 5E, INSTALADO EM EDIFICAÇÃO RESIDENCIAL - FORNECIMENTO E INSTALAÇÃO. AF_03/2018 | M | 2000 | 1.55 | 1.93 | 3860
7.8 | 98296 | CABO ELETRÔNICO CATEGORIA 6, INSTALADO EM EDIFICAÇÃO RESIDENCIAL - FORNECIMENTO E INSTALAÇÃO. AF_03/2018 | M | 900 | 2.39 | 2.98 | 2682
7.9 | 98302 | PATCH PANEL 24 PORTAS, CATEGORIA 6 - FORNECIMENTO E INSTALAÇÃO. AF_03/ | UD | 4 | 472.97 | 591.21 | 2364.84
7.10 | 98593 | PATCH PANEL 48 PORTAS, CATEGORIA 5E - FORNECIMENTO E INSTALAÇÃO. AF_04 | UD | 2 | 629.86 | 787.32 | 1574.64
7.11 | COMP.DETRAN | RACK FECHADO 24UX19"X670MM, PORTA EM ACRILICO COM REGUA PARA 6 TOMADAS; 02 BANDEJAS, ORGANIZADOR DE CABOS E PATCH PANEL 24 PORTAS – FORNECIMENTO E INSTALAÇÃO | UD | 1 | 1488.88 | 1861.1 | 1861.1
7.15 | 98307 | TOMADA DE REDE RJ45 - FORNECIMENTO E INSTALAÇÃO. AF_03/2018 | UD | 60 | 28.12 | 35.15 | 2109
7.16 | 100560 | QUADRO DE DISTRIBUICAO PARA TELEFONE N.2, 20X20X12CM EM CHAPA METALICA, DE EMBUTIR, SEM ACESSORIOS, PADRAO TELEBRAS, FORNECIMENTO E INSTALACAO | ud | 1 | 79.77 | 99.71 | 99.71
8.0 |  | INSTALAÇÃO HIDRÁULICA E SANITÁRIA |  |  |  | TOTAL DA ETAPA |  | 5925.62
8.1 |  | INSTALAÇÃO HIDRÁULICA
8.1.1 | 90443 | RASGO EM ALVENARIA PARA RAMAIS/ DISTRIBUIÇÃO COM DIAMETROS MENORES OU IGUAIS A 40 MM. AF_05/2015 | M | 12 | 8.95 | 11.18 | 134.16
8.1.2 | 86895 | BANCADA DE GRANITO CINZA POLIDO PARA LAVATÓRIO 0,50 X 0,60 M - FORNECIMENTO E INSTALAÇÃO. AF_12/2013_P | UD | 6 | 291.67 | 364.58 | 2187.48
8.1.3 | 86901 | CUBA DE EMBUTIR OVAL EM LOUÇA BRANCA, 35 X 50CM OU EQUIVALENTE - FORNECIMENTO E INSTALAÇÃO. AF_12/2013 | UD | 6 | 107.42 | 134.27 | 805.62
8.1.4 | 86915 | TORNEIRA CROMADA DE MESA, 1/2" OU 3/4", PARA LAVATÓRIO, PADRÃO MÉDIO - FORNECIMENTO E INSTALAÇÃO. AF_12/2013 | UD | 6 | 83.91 | 104.88 | 629.28
8.1.5 | 99635 | VALVULA DESCARGA 1.1/2" COM REGISTRO, ACABAMENTO EM METAL CROMADO - FORNECIMENTO E INSTALACAO | UD | 2 | 187.04 | 233.8 | 467.6
8.2 |  | SANITÁRIA
8.2.1 | 95544 | PAPELEIRA DE PAREDE EM METAL CROMADO SEM TAMPA, INCLUSO FIXAÇÃO. AF_10/2016 | UD | 6 | 31.15 | 38.93 | 233.58
8.2.2 | 95545 | SABONETEIRA DE PAREDE EM METAL CROMADO, INCLUSO FIXAÇÃO. AF_01/2020 | UD | 6 | 30.55 | 38.18 | 229.08
8.2.3 | 95470 | VASO SANITARIO SIFONADO CONVENCIONAL COM LOUÇA BRANCA, INCLUSO CONJUNTO DE LIGAÇÃO PARA BACIA SANITÁRIA AJUSTÁVEL - FORNECIMENTO E INSTALAÇÃO. AF_10/2016 | UD | 6 | 165.18 | 206.47 | 1238.82
9.0 |  | SERVIÇOS COMPLEMENTARES |  |  |  | TOTAL DA ETAPA |  | 57606.26
9.1 | 72178 | RETIRADA DE DIVISORIAS EM CHAPAS DE MADEIRA, COM MONTANTES METALICOS | M2 | 32 | 22.6 | 28.25 | 904
9.2 | COMP.DETRAN | INSTALAÇÃO DE FACHADA COM PAINEL EM ACM | M2 | 98.76 | 450 | 562.5 | 55552.5 |  |  | = 65,84 X 1,5 | 98.76
9.3 | 72181 | RECOLOCACAO DE DIVISORIAS TIPO CHAPAS OU TABUAS, INCLUSIVE ENTARUGAMENTO, CONSIDERANDO REAPROVEITAMENTO DO MATERIAL O. AF_10/2016 | M2 | 32 | 28.75 | 35.93 | 1149.76
10.0 |  | FORRO | [5 empty] | 3525.5
10.1 | 96114 | FORRO REBAIXADO MINERAL, PARA AMBIENTES COMERCIAIS, INCLUSIVE ESTRUTURA DE FIXAÇÃO. AF_05/2017_P | M2 | 50 | 56.41 | 70.51 | 3525.5
BLOCO2 - DIRETORIA SISTÊMICA - DAS 773,81 m² | [5 empty] | TOTAL DO ITEM |  | 287322.05 | OK OK | 371.3083
1.0 |  | DEMOLIÇÕES E RETIRADAS |  |  |  | TOTAL DA ETAPA |  | 6644.34
1.1 | COMP. DETRAN | DEMOLIÇÃO DE CONCRETO SIMPLES (CALÇADAE PISO WCS) | M³ | 8.887 | 209.9 | 262.37 | 2331.68 |  | 8.887
1.2 | 97633 | DEMOLIÇÃO DE REVESTIMENTO CERÂMICO, DE FORMA MANUAL, SEM REAPROVEITAMENTO. AF_12/2017 | M² | 86.961 | 14.85 | 18.56 | 1613.99 |  | 86.961
1.3 | 97644 | REMOÇÃO DE PORTAS, DE FORMA MANUAL, SEM REAPROVEITAMENTO. AF_12/2017 | M² | 32 | 6.04 | 7.55 | 241.6 |  | 32
1.4 | 97663 | REMOÇÃO DE LOUÇAS, DE FORMA MANUAL, SEM REAPROVEITAMENTO. AF_12/2017 | UD | 22 | 8.07 | 10.08 | 221.76 |  | 22
1.5 | 97666 | REMOÇÃO DE METAIS SANITÁRIOS, DE FORMA MANUAL, SEM REAPROVEITAMENTO. AF_12/2017 | UD | 22 | 5.88 | 7.35 | 161.7 |  | 22
1.6 | 97622 | DEMOLIÇÃO DE ALVENARIA DE BLOCO FURADO, DE FORMA MANUAL, SEM REAPROVEITAMENTO. AF_12/2017 | M³ | 8.4238 | 37.39 | 46.73 | 393.64 |  | 8.4238
1.7 | COMP. DETRAN | RETIRADA DE DIVISÓRIA DE GRANILITE | M² | 20.52 | 16.21 | 20.26 | 415.73 |  | 20.52
1.8 | 72178 | 72178 RETIRADA DE DIVISORIAS EM CHAPAS DE MADEIRA, COM MONTANTES METALICOS | M² | 44.752 | 22.6 | 28.25 | 1264.24 |  | 44.752
2.0 |  | ALVENARIA |  |  |  | TOTAL DA ETAPA |  | 42955.57
2.1 | 87477 | ALVENARIA DE VEDAÇÃO DE BLOCOS CERÂMICOS FURADOS NA VERTICAL DE 9X19X3 9CM (ESPESSURA 9CM) DE PAREDES COM ÁREA LÍQUIDA MAIOR OU IGUAL A 6M² EM VÃOS E ARGAMASSA DE ASSENTAMENTO COM PREPARO EM BETONEIRA. AF_06/20 | M2 | 79.359 | 35.36 | 44.2 | 3507.66 |  | 79.359
2.2 | 79627 | DIVISORIA EM GRANITO BRANCO POLIDO, ESP = 3CM, ASSENTADO COM ARGAMASSA TRACO 1:4, ARREMATE EM CIMENTO BRANCO, EXCLUSIVE FERRAGENS | M² | 20.52 | 724.9 | 906.12 | 18593.58 |  | 20.52
2.3 | 96359 | PAREDE COM PLACAS DE GESSO ACARTONADO (DRYWALL), PARA USO INTERNO, COM DUAS FACES SIMPLES E ESTRUTURA METÁLICA COM GUIAS SIMPLES, COM VÃOS A F_06/2017_P | M² | 156.224 | 84.5 | 105.62 | 16500.37 |  | 156.224
2.4 | 96372 | INSTALAÇÃO DE ISOLAMENTO COM LÃ DE ROCHA EM PAREDES DRYWALL. AF_06/2017 | M² | 156.224 | 22.3 | 27.87 | 4353.96 |  | 156.224
3.0 |  | ESQUDRIAS |  |  |  | TOTAL DA ETAPA |  | 21395.05
3.1 | 90843 | KIT DE PORTA DE MADEIRA PARA PINTURA, SEMI-OCA (LEVE OU MÉDIA), PADRÃO MÉDIO, 80X210CM, ESPESSURA DE 3,5CM, ITENS INCLUSOS: DOBRADIÇAS, MONTAGEM E INSTALAÇÃO DO BATENTE, FECHADURA COM EXECUÇÃO DO FURO - FORNECIMENTO E INSTALAÇÃO. AF_08/2015 | UD | 16 | 735.85 | 919.81 | 14716.96 |  | 32 | 32
3.2 | 91338 | PORTA DE ALUMÍNIO DE ABRIR COM LAMBRI, COM GUARNIÇÃO, FIXAÇÃO COM PARA FUSOS - FORNECIMENTO E INSTALAÇÃO. AF_08/2015 | M2 | 6.48 | 824.46 | 1030.57 | 6678.09 |  | 6.48 | (0,80 X 2,10)+(0,70X2,10X6) |  | 10.5 |  |  | BANHEIROS ALUMINIO E EXTERNA
4.0 |  | REVESTIMENTO |  |  |  | TOTAL DA ETAPA |  | 16794.59
4.1 | 87266 | REVESTIMENTO CERÂMICO PARA PAREDES INTERNAS COM PLACAS TIPO GRÊS OU SEMI-GRÊS DE DIMENSÕES 20X20 CM APLICADAS EM AMBIENTES DE ÁREA MENOR QUE5 M² A MEIA ALTURA DAS PAREDES. AF_06/2014 | M2 | 168.042 | 44.04 | 55.05 | 9250.71 |  | 168.042 | VER CAD |  | 248.42 |  |  | DUTO DE VENTILAÇÃO
4.2 | 87477 | ALVENARIA DE VEDAÇÃO DE BLOCOS CERÂMICOS FURADOS NA VERTICAL DE 9X19X3 9CM (ESPESSURA 9CM) DE PAREDES COM ÁREA LÍQUIDA MAIOR OU IGUAL A 6M² EM VÃOS E ARGAMASSA DE ASSENTAMENTO COM PREPARO EM BETONEIRA. AF_06/20 | M2 | 70.359 | 35.36 | 44.2 | 3109.86 |  | 70.359 | =40,65X3,3 |  | 134.145
4.3 | 87879 | CHAPISCO APLICADO EM ALVENARIAS E ESTRUTURAS DE CONCRETO INTERNAS, COM COLHER DE PEDREIRO. ARGAMASSA TRAÇO 1:3 COM PREPARO EM BETONEIRA 400 L. AF_06/2014 | M² | 140.718 | 2.72 | 3.4 | 478.44 |  | 140.718
4.4 | 90408 | MASSA ÚNICA, PARA RECEBIMENTO DE PINTURA, EM ARGAMASSA TRAÇO 1:2:8,EPARO MECÂNICO COM BETONEIRA 400L, APLICADA MANUALMENTE EM TETO, ESPESSURA DE 10MM, COM EXECUÇÃO DE TALISCAS. AF_03/2015 | M2 | 140.718 | 22.49 | 28.11 | 3955.58 |  | 140.718 | 40,65X3,3 |  | 134.145
5.0 |  | PISOS E RODAPES |  |  |  | TOTAL DA ETAPA |  | 13190.33
5.1 | 94993 | EXECUÇÃO DE PASSEIO (CALÇADA) OU PISO DE CONCRETO COM CONCRETO MOLDADO IN LOCO, USINADO, ACABAMENTO CONVENCIONAL, ESPESSURA 6 CM, ARMADO. AF_07/2016 | M2 | 131.55 | 59.04 | 73.8 | 9708.39 |  | 131.55 | 0,60 X 21,81 X 2 |  | 26.172 |  |  | PASSEIO DAS VALAS
5.2 | 87249 | REVESTIMENTO CERÂMICO PARA PISO COM PLACAS TIPO ESMALTADA EXTRA DE DIMENSÕES 45X45 CM APLICADA EM AMBIENTES DE ÁREA ENTRE 5 M2 E 10 M2. AF_06/2014 | M2 | 66.5 | 41.89 | 52.36 | 3481.94 |  | 66.5 | VER CAD |  | 60.22 |  |  | DUTO DE VENTILAÇÃO
6.0 |  | VIDROS |  |  |  | TOTAL DA ETAPA |  | 8403.57
6.1 | 72117 | VIDRO LISO COMUM TRANSPARENTE, ESPESSURA 4MM | M2 | 9.89 | 136.59 | 170.73 | 1688.51 |  |  | 10 % DO TOTAL 49,45M2 |  | 9.89
6.2 | 84886 | MOLA HIDRAULICA DE PISO PARA PORTA DE VIDRO TEMPERADO | CJ | 2 | 1127.01 | 1408.76 | 2817.52
6.3 | 84885 | JOGO DE FERRAGENS CROMADAS PARA PORTA DE VIDRO TEMPERADO, UMA FOLHA COMPOSTO DE DOBRADICAS SUPERIOR E INFERIOR, TRINCO, FECHADURA, CONTRA FE CHADURA COM CAPUCHINHO SEM MOLA E PUXADOR | UD | 1 | 608.54 | 760.67 | 760.67
6.4 | 72120 | VIDRO TEMPERADO COLORIDO VERDE, ESPESSURA 10MM, FORNECIMENTO E INSTALACAO, INCLUSIVE MASSA PARA VEDACAO | M2 | 7.2675 | 345.31 | 431.63 | 3136.87 |  |  |  | 2,55 X 2,85 |  | 7.2675
7.0 |  | PINTURA |  |  |  | TOTAL DA ETAPA |  | 73676.8
7.1 | 88496 | APLICAÇÃO E LIXAMENTO DE MASSA LÁTEX EM TETO, DUAS DEMÃOS. AF_06/2014 | M2 | 584.242 | 19.84 | 24.8 | 14489.2 |  | 584.242 | PROJETO 347,22 |  | 347.22
7.2 | 88486 | APLICAÇÃO MANUAL DE PINTURA COM TINTA LÁTEX PVA EM TETO, DUAS DEMÃOS.AF_06/2014 | M2 | 584.242 | 9.95 | 12.43 | 7262.12 |  | 584.242
7.3 | 88497 | APLICAÇÃO E LIXAMENTO DE MASSA LÁTEX EM PAREDES, DUAS DEMÃOS. AF_06/20 | M2 | 1586.327 | 11.14 | 13.92 | 22081.67 |  | 1586.327 | (243,10 X 3,25)-VAOS(66,0) |  | 724.075
7.4 | 88489 | APLICAÇÃO MANUAL DE PINTURA COM TINTA LÁTEX ACRÍLICA EM PAREDES, DUAS DEMÃOS. AF_06/2014 | M2 | 1586.327 | 11.3 | 14.12 | 22398.93 |  | 1586.327
7.5 | 96135 | APLICAÇÃO MANUAL DE MASSA ACRÍLICA EM PAREDES EXTERNAS DE CASAS, DUAS DEMÃOS. AF_05/2017 | M2 | 107.52 | 20.01 | 25.01 | 2689.07 |  | 107.52 | 19 X 2,10 X 0,80 X 2 |  | 63.84
7.6 | 73739/001 | PINTURA ESMALTE ACETINADO EM MADEIRA, DUAS DEMAOS | M2 | 107.52 | 14.97 | 18.71 | 2011.69 |  | 107.52 |  |  | 63.84
.78 | 100745 | PINTURA COM TINTA ALQUÍDICA DE ACABAMENTO (ESMALTE SINTÉTICO BRILHANTE ) PULVERIZADA SOBRE SUPERFÍCIES METÁLICAS (EXCETO PERFIL) EXECUTADO EM OBRA (POR DEMÃO). AF_01/2020 | M2 | 3.36 | 15.71 | 19.63 | 65.95 |  | 3.36
.79 | 95626 | APLICAÇÃO MANUAL DE TINTA LÁTEX ACRÍLICA EM PAREDE EXTERNAS DE CASAS, DUAS DEMÃOS. AF_11/2016 | M2 | 82.89 | 11.83 | 14.78 | 1225.11 |  | 82.89
7.10 | 84665 | PINTURA ACRILICA PARA SINALIZAÇÃO HORIZONTAL EM PISO CIMENTADO | M2 | 69.792 | 16.66 | 20.82 | 1453.06 |  |  | 1,6 X 21,81 X 2 |  | 69.792
8.0 |  | INSTALAÇÕES ELÉTRICAS |  |  |  | TOTAL DA ETAPA |  | 24349.5
8.1 | 91932 | CABO DE COBRE FLEXÍVEL ISOLADO, 10 MM², ANTI-CHAMA 450/750 V, PARA CIR MCUITOS TERMINAIS - FORNECIMENTO E INSTALAÇÃO. AF_12/2015 | M | 150 | 9.76 | 12.2 | 1830
8.2 | 91930 | CABO DE COBRE FLEXÍVEL ISOLADO, 6 MM², ANTI-CHAMA 450/750 V, PARA CIRCUITOS TERMINAIS - FORNECIMENTO E INSTALAÇÃO. AF_12/2015 | M | 300 | 5.94 | 7.42 | 2226
8.3 | 91928 | CABO DE COBRE ISOLADO PVC 450/750V 4MM2 RESISTENTE A CHAMA - FORNECIMENTO E INSTALACAO | M | 700 | 4.35 | 5.43 | 3801
8.4 | 91927 | CABO DE COBRE ISOLADO PVC 450/750V 2,5MM2 RESISTENTE A CHAMA - FORNECIMENTO E INSTALACAO | M | 700 | 3.51 | 4.38 | 3066
8.5 | 90447 | RASGO EM ALVENARIA PARA ELETRODUTOS COM DIAMETROS MENORES OU IGUAIS A 40 MM. AF_05/2015 | M | 180 | 4.45 | 5.56 | 1000.8
8.6 | 91836 | ELETRODUTO FLEXÍVEL CORRUGADO, PVC, DN 32 MM (1"), PARA CIRCUITOS TERMINAIS, INSTALADO EM FORRO - FORNECIMENTO E INSTALAÇÃO. AF_12/2015 | M | 100 | 7.79 | 9.73 | 973
8.7 | 91869 | ELETRODUTO RÍGIDO ROSCÁVEL, PVC, DN 40 MM (1 1/4"), PARA CIRCUITOS TERMINAIS, INSTALADO EM LAJE - FORNECIMENTO E INSTALAÇÃO. AF_12/2015 | M | 50 | 10.72 | 13.4 | 670
8.8 | 91990 | TOMADA DE EMBUTIR 2P+T 10A/250V C/ PLACA - FORNECIMENTO E INSTALACAO | UD | 100 | 20.89 | 26.11 | 2611
8.9 | 91991 | TOMADA DE EMBUTIR 2P+T 20A/250V C/ PLACA - FORNECIMENTO E INSTALACAO | UD | 32 | 22.19 | 27.73 | 887.36
8.10 | 91953 | INTERRUPTOR SIMPLES DE EMBUTIR 10A/250V 1 TECLA, COM PLACA - FORNECIMENTO E INSTALACAO | UD | 15 | 16.37 | 20.46 | 306.9
8.11 | 91959 | NTERRUPTOR SIMPLES (2 MÓDULOS), 10A/250V, INCLUINDO SUPORTE E PLACA -FORNECIMENTO E INSTALAÇÃO. AF_12/2015 | UD | 10 | 25.87 | 32.33 | 323.3
8.12 | 74130/004 | DISJUNTOR TERMOMAGNETICO TRIPOLAR PADRAO NEMA (AMERICANO) 10 A 50A 240V, FORNECIMENTO E INSTALACAO | UD | 3 | 81.28 | 101.6 | 304.8
8.13 | 74130/003 | DISJUNTOR TERMOMAGNETICO BIPOLAR PADRAO NEMA (AMERICANO) 10 A 50A 240V | UD | 12 | 57.43 | 71.78 | 861.36
8.14 | 74130/005 | DISJUNTOR TERMOMAGNETICO TRIPOLAR PADRAO NEMA (AMERICANO) 60 A 100A 240V, FORNECIMENTO E INSTALACAO | UD | 5 | 109.17 | 136.46 | 682.3
8.15 | 74130/001 | DISJUNTOR TERMOMAGNETICO MONOPOLAR PADRAO NEMA (AMERICANO) 10 A 30A 240V, FORNECIMENTO E INSTALACAO | UD | 12 | 12.45 | 15.56 | 186.72 |  |  |  | 1.1
8.16 | 74130/010 | DISJUNTOR TERMOMAGNETICO TRIPOLAR EM CAIXA MOLDADA 175 A 225A 240V, FORNECIMENTO E INSTALACAO | UD | 1 | 491.52 | 614.4 | 614.4
8.17 | 91944 | CAIXA RETANGULAR 4" X 4" BAIXA (0,30 M DO PISO), PVC, INSTALADA EM PAREDE - FORNECIMENTO E INSTALAÇÃO. AF_12/2015 | UD | 15 | 9.21 | 11.51 | 172.65
8.18 | 83463 | QUADRO DE DISTRIBUICAO DE ENERGIA EM CHAPA DE ACO GALVANIZADO, PARA 12 DISJUNTORES TERMOMAGNETICOS MONOPOLARES, COM BARRAMENTO TRIFASICO E NEUTRO - FORNECIMENTO E INSTALACAO | UD | 1 | 352.75 | 440.93 | 440.93
8.19 | 74131/006 | QUADRO DE DISTRIBUICAO DE ENERGIA EM CHAPA DE ACO GALVANIZADO, PARA 32 DISJUNTORES TERMOMAGNETICOS MONOPOLARES, COM BARRAMENTO TRIFASICO E NEUTRO - FORNECIMENTO E INSTALACAO | UD | 1 | 599.76 | 749.7 | 749.7
8.20 | 91941 | CAIXA RETANGULAR 4" X 2" BAIXA (0,30 M DO PISO), PVC, INSTALADA EM PAREDE - FORNECIMENTO E INSTALAÇÃO. AF_12/2015 | UD | 52 | 6.76 | 8.45 | 439.4
8.21 | 93012 | ELETRODUTO RÍGIDO ROSCÁVEL, PVC, DN 110 MM (4") - FORNECIMENTO E INSTALAÇÃO. AF_12/2015 | M | 12 | 38.68 | 48.35 | 580.2
8.22 | 74131/007 | QUADRO DE DISTRIBUICAO DE ENERGIA DE EMBUTIR, EM CHAPA METALICA, PARA 40 DISJUNTORES TERMOMAGNETICOS MONOPOLARES, COM BARRAMENTO TRIFASICO E NEUTRO, FORNECIMENTO E INSTALACAO | UD | 1 | 842.91 | 1053.63 | 1053.63
8.23 | 74131/004 | QUADRO DE DISTRIBUICAO DE ENERGIA DE EMBUTIR, EM CHAPA METALICA, PARA 18 DISJUNTORES TERMOMAGNETICOS MONOPOLARES, COM BARRAMENTO TRIFASICO E NEUTRO, FORNECIMENTO E INSTALACAO | UD | 1 | 454.44 | 568.05 | 568.05
9.0 |  | INSTALAÇÃOES DE LÓGICA |  |  |  | TOTAL DA ETAPA |  | 23055.3
9.1 | 91944 | CAIXA RETANGULAR 4" X 4" BAIXA (0,30 M DO PISO), PVC, INSTALADA EM PAREDE - FORNECIMENTO E INSTALAÇÃO. AF_12/2015 | UD | 60 | 9.21 | 11.51 | 690.6
9.2 | 90447 | RASGO EM ALVENARIA PARA ELETRODUTOS COM DIAMETROS MENORES OU IGUAIS A 40 MM. AF_05/2015 | M | 200 | 4.45 | 5.56 | 1112
9.3 | 91836 | ELETRODUTO FLEXÍVEL CORRUGADO, PVC, DN 32 MM (1"), PARA CIRCUITOS TERMINAIS, INSTALADO EM FORRO - FORNECIMENTO E INSTALAÇÃO. AF_12/2015 | M | 150 | 7.79 | 9.73 | 1459.5
9.4 | 91869 | ELETRODUTO RÍGIDO ROSCÁVEL, PVC, DN 40 MM (1 1/4"), PARA CIRCUITOS TERMINAIS, INSTALADO EM LAJE - FORNECIMENTO E INSTALAÇÃO. AF_12/2015 | M | 200 | 10.72 | 13.4 | 2680
9.5 | 91941 | CAIXA RETANGULAR 4" X 2" BAIXA (0,30 M DO PISO), PVC, INSTALADA EM PAREDE - FORNECIMENTO E INSTALAÇÃO. AF_12/2015 | UD | 3 | 6.76 | 8.45 | 25.35
9.6 | 95778 | CONDULETE 3/4" EM LIGA DE ALUMÍNIO FUNDIDO TIPO "C" - FORNECIMENTO E INSTALACAO | M | 120 | 19.85 | 24.81 | 2977.2
9.7 | 98296 | CABO ELETRÔNICO CATEGORIA 6, INSTALADO EM EDIFICAÇÃO RESIDENCIAL - FORNECIMENTO E INSTALAÇÃO. AF_03/2018 | M | 2000 | 2.39 | 2.98 | 5960
9.8 | 98302 | PATCH PANEL 24 PORTAS, CATEGORIA 6 - FORNECIMENTO E INSTALAÇÃO. AF_03/ | UD | 4 | 472.97 | 591.21 | 2364.84
9.9 | 98593 | PATCH PANEL 48 PORTAS, CATEGORIA 5E - FORNECIMENTO E INSTALAÇÃO. AF_04 | UD | 2 | 629.86 | 787.32 | 1574.64
9.10 | COMP.DETRAN | RACK FECHADO 24UX19"X670MM, PORTA EM ACRILICO COM REGUA PARA 6 TOMADAS; 02 BANDEJAS, ORGANIZADOR DE CABOS E PATCH PANEL 24 PORTAS – FORNECIMENTO E INSTALAÇÃO | UD | 1 | 1488.88 | 1861.1 | 1861.1
9.11 | 98307 | TOMADA DE REDE RJ45 - FORNECIMENTO E INSTALAÇÃO. AF_03/2018 | UD | 60 | 28.12 | 35.15 | 2109
9.12 | 98308 | TOMADA PARA TELEFONE RJ11 - FORNECIMENTO E INSTALAÇÃO. AF_11/2019 | UD | 6 | 18.85 | 23.56 | 141.36
9.13 | 100560 | QUADRO DE DISTRIBUICAO PARA TELEFONE N.2, 20X20X12CM EM CHAPA METALICA, DE EMBUTIR, SEM ACESSORIOS, PADRAO TELEBRAS, FORNECIMENTO E INSTALACAO | ud | 1 | 79.77 | 99.71 | 99.71
10.0 |  | INSTALAÇÃO HIDRÁULICA E SANITÁRIA |  |  |  | TOTAL DA ETAPA |  | 15059.89
10.1 |  | INSTALAÇÃO HIDRÁULICA
10.1.1 | 90443 | RASGO EM ALVENARIA PARA RAMAIS/ DISTRIBUIÇÃO COM DIAMETROS MENORES OU IGUAIS A 40 MM. AF_05/2015 | M | 17 | 8.95 | 11.18 | 190.06 |  | 17
10.1.2 | 86895 | BANCADA DE GRANITO CINZA POLIDO PARA LAVATÓRIO 0,50 X 0,60 M - FORNECIMENTO E INSTALAÇÃO. AF_12/2013_P | UD | 1 | 291.67 | 364.58 | 364.58 |  | 1
10.1.3 | 79627 | BANCADA DE GRANITO CINZA POLIDO PARA LAVATÓRIO 2,00X0,60 M - FORNECIMENTO E INSTALAÇÃO. AF_12/2013_P | M² | 3.82 | 724.9 | 906.12 | 3461.37 |  | 3.82
10.1.4 | 86889 | BANCADA DE GRANITO CINZA POLIDO PARA PIA DE COZINHA 1,50 X 0,60 M - FORNECIMENTO E INSTALAÇÃO. AF_12/2013 | UD | 1 | 634.92 | 793.65 | 793.65 |  | 1
10.1.5 | 86901 | CUBA DE EMBUTIR OVAL EM LOUÇA BRANCA, 35 X 50CM OU EQUIVALENTE - FORNECIMENTO E INSTALAÇÃO. AF_12/2013 | UD | 5 | 107.42 | 134.27 | 671.35 |  | 5
10.1.6 | 86915 | TORNEIRA CROMADA DE MESA, 1/2" OU 3/4", PARA LAVATÓRIO, PADRÃO MÉDIO - FORNECIMENTO E INSTALAÇÃO. AF_12/2013 | UD | 7 | 83.91 | 104.88 | 734.16 |  | 7
10.1.7 | 99635 | VALVULA DESCARGA 1.1/2" COM REGISTRO, ACABAMENTO EM METAL CROMADO - FORNECIMENTO E INSTALACAO | UD | 6 | 187.04 | 233.8 | 1402.8 |  | 6
10.1.8 | 100860 | CHUVEIRO ELETRICO COMUM CORPO PLASTICO TIPO DUCHA, FORNECIMENTO E INSTALACAO | UD | 2 | 73.79 | 92.23 | 184.46 |  | 2
10.1.9 | 89986 | REGISTRO DE GAVETA BRUTO, LATÃO, ROSCÁVEL, 1/2", COM ACABAMENTO E CANOPLA CROMADOS. FORNECIDO E INSTALADO EM RAMAL DE ÁGUA. AF_12/2014 | UD | 5 | 52.15 | 65.18 | 325.9 |  | 5
10.1.10 | 89984 | REGISTRO DE PRESSÃO BRUTO, LATÃO, ROSCÁVEL, 1/2", COM ACABAMENTO E CANOPLA CROMADOS. FORNECIDO E INSTALADO EM RAMAL DE ÁGUA. AF_12/2014 | UD | 2 | 53.43 | 66.78 | 133.56 |  | 2
10.2 |  | SANITÁRIA
10.2.1 | 95472 | VASO SANITARIO SIFONADO CONVENCIONAL PARA PCD SEM FURO FRONTAL COM LOUÇA BRANCA SEM ASSENTO, INCLUSO CONJUNTO DE LIGAÇÃO PARA BACIA SANITÁRIA AJUSTÁVEL - FORNECIMENTO E INSTALAÇÃO. AF_10/2016 | UD | 1 | 605.73 | 757.16 | 757.16 |  | 1
10.2.2 | 95470 | VASO SANITARIO SIFONADO CONVENCIONAL COM LOUÇA BRANCA, INCLUSO CONJUNTO DE LIGAÇÃO PARA BACIA SANITÁRIA AJUSTÁVEL - FORNECIMENTO E INSTALAÇÃO. AF_10/2016 | UD | 7 | 165.18 | 206.47 | 1445.29 |  | 7
10.2.3 | COMP. DETRAN | LAVATÓRIO DE CANTO SUSPENSO PARA PCD 38,5X38,5 CM L76 DECA OU SIMILAR | UD | 1 | 690.06 | 862.57 | 862.57 |  | 1
10.2.4 | 86881 | SIFÃO DO TIPO GARRAFA EM METAL CROMADO 1 X 1.1/2" - FORNECIMENTO E INSTALAÇÃO. AF_12/2013 | UD | 7 | 155.87 | 194.83 | 1363.81 |  | 7
10.2.5 | 86877 | VÁLVULA EM METAL CROMADO 1.1/2" X 1.1/2" PARA TANQUE OU LAVATÓRIO, COM OU SEM LADRÃO - FORNECIMENTO E INSTALAÇÃO. AF_12/2013 | UD | 7 | 25.53 | 31.91 | 223.37 |  | 7
10.2.6 | 86887 | ENGATE FLEXÍVEL EM INOX, 1/2 X 40CM - FORNECIMENTO E INSTALAÇÃO. AF_12/2013 | UD | 0 | 41.04 | 51.3 | 0
10.2.7 | 89707 | CAIXA SIFONADA, PVC, DN 100 X 100 X 50 MM, JUNTA ELÁSTICA, FORNECIDA E INSTALADA EM RAMAL DE DESCARGA OU EM RAMAL DE ESGOTO SANITÁRIO. AF_12/2014 | UD | 3 | 24.9 | 31.12 | 93.36 |  | 3
10.2.8 | 95544 | PAPELEIRA DE PAREDE EM METAL CROMADO SEM TAMPA, INCLUSO FIXAÇÃO. AF_10/2016 | UD | 7 | 31.15 | 38.93 | 272.51 |  | 7
10.2.9 | 89714 | TUBO PVC, SERIE NORMAL, ESGOTO PREDIAL, DN 100 MM, FORNECIDO E INSTALADO EM RAMAL DE DESCARGA OU RAMAL DE ESGOTO SANITÁRIO. AF_12/2014 | M | 12 | 41.89 | 52.36 | 628.32 |  | 12
10.2.10 | 89712 | TUBO PVC, SERIE NORMAL, ESGOTO PREDIAL, DN 50 MM, FORNECIDO E INSTALADO EM RAMAL DE DESCARGA OU RAMAL DE ESGOTO SANITÁRIO. AF_12/2014 | M | 12 | 20.92 | 26.15 | 313.8 |  | 12
10.2.11 | 89567 | JUNÇÃO SIMPLES, PVC, SERIE R, ÁGUA PLUVIAL, DN 100 X 100 MM, JUNTA ELÁSTICA, FORNECIDO E INSTALADO EM RAMAL DE ENCAMINHAMENTO. AF_12/2014 | UD | 3 | 56.28 | 70.35 | 211.05 |  | 3
10.2.12 | 89567 | JUNÇÃO SIMPLES, PVC, SERIE R, ÁGUA PLUVIAL, DN 100 X 100 MM, JUNTA ELÁSTICA, FORNECIDO E INSTALADO EM RAMAL DE ENCAMINHAMENTO. AF_12/2014 | UD | 4 | 56.28 | 70.35 | 281.4 |  | 4
10.2.13 | 89731 | JOELHO 90 GRAUS, PVC, SERIE NORMAL, ESGOTO PREDIAL, DN 50 MM, JUNTA ELÁSTICA, FORNECIDO E INSTALADO EM RAMAL DE DESCARGA OU RAMAL DE ESGOTOSANITÁRIO. AF_12/2014 | UD | 6 | 8.33 | 10.41 | 62.46 |  | 6
10.2.14 | 89744 | JOELHO 90 GRAUS, PVC, SERIE NORMAL, ESGOTO PREDIAL, DN 100 MM, JUNTA E LÁSTICA, FORNECIDO E INSTALADO EM RAMAL DE DESCARGA OU RAMAL DE ESGOTO SANITÁRIO. AF_12/2014 | UD | 4 | 18.4 | 23 | 92 |  | 4
10.2.15 | 95545 | SABONETEIRA DE PAREDE EM METAL CROMADO, INCLUSO FIXAÇÃO. AF_01/2020 | UD | 5 | 30.55 | 38.18 | 190.9 |  | 5
11.0 |  | SERVIÇOS COMPLEMENTARES |  |  |  | TOTAL DA ETAPA |  | 35803.76
11.1 | 72178 | RETIRADA DE DIVISORIAS EM CHAPAS DE MADEIRA, COM MONTANTES METALICOS | M2 | 32 | 22.6 | 28.25 | 904
11.2 | COMP.DETRAN | INSTALAÇÃO DE FACHADA COM PAINEL EM ACM | M2 | 60 | 450 | 562.5 | 33750 |  |  | = 40 X 1,5 | 60
11.3 | 72181 | RECOLOCACAO DE DIVISORIAS TIPO CHAPAS OU TABUAS, INCLUSIVE ENTARUGAMENTO, CONSIDERANDO REAPROVEITAMENTO DO MATERIAL O. AF_10/2016 | M2 | 32 | 28.75 | 35.93 | 1149.76
10.0 |  | FORRO | [5 empty] | 5993.35
10.1 | 96114 | FORRO REBAIXADO MINERAL, PARA AMBIENTES COMERCIAIS, INCLUSIVE ESTRUTURA DE FIXAÇÃO. AF_05/2017_P | M2 | 85 | 56.41 | 70.51 | 5993.35
BLOCO 3 - PROTOCOLO 311,46 m² | [5 empty] | TOTAL DO ITEM |  | 163071.83 | OK OK | 523.5723
1.0 |  | DEMOLIÇÕES E RETIRADAS | [5 empty] | 5486.3
1.1 | 97622 | DEMOLIÇÃO DE ALVENARIA DE BLOCO FURADO, DE FORMA MANUAL, SEM REAPROVEITAMENTO. AF_12/2017 | M³ | 49.431 | 37.39 | 46.73 | 2309.91 |  | 49.431
1.2 | 97644 | REMOÇÃO DE PORTAS, DE FORMA MANUAL, SEM REAPROVEITAMENTO. AF_12/2017 | M² | 13.44 | 6.04 | 7.55 | 101.47 |  | 13.44
1.3 | COMP. DETRAN | DEMOLIÇÃO DE CONCRETO SIMPLES (CALÇADAE PISO WCS) | M³ | 6.1525 | 209.9 | 262.37 | 1614.23 |  | 6.1525
1.4 | 97663 | REMOÇÃO DE LOUÇAS, DE FORMA MANUAL, SEM REAPROVEITAMENTO. AF_12/2017 | UD | 8 | 8.07 | 10.08 | 80.64 |  | 8
1.5 | 97666 | REMOÇÃO DE METAIS SANITÁRIOS, DE FORMA MANUAL, SEM REAPROVEITAMENTO. AF_12/2017 | UD | 8 | 5.78 | 7.22 | 57.76 |  | 8
1.6 | COMP. DETRAN | RETIRADA DE DIVISÓRIA DE GRANILITE | M² | 16.056 | 16.21 | 20.26 | 325.29 |  | 16.056
1.7 | 97633 | DEMOLIÇÃO DE REVESTIMENTO CERÂMICO, DE FORMA MANUAL, SEM REAPROVEITAMENTO. AF_12/2017 | M² | 53.718 | 14.85 | 18.56 | 997 |  | 53.718
2.0 |  | ALVENARIA | [5 empty] | 13536.49
2.1 | 87471 | ALVENARIA DE VEDAÇÃO DE BLOCOS CERÂMICOS FURADOS NA VERTICAL DE 9X19X3 9CM (ESPESSURA 9CM) DE PAREDES COM ÁREA LÍQUIDA MENOR QUE 6M² SEM VÃOS E ARGAMASSA DE ASSENTAMENTO COM PREPARO EM BETONEIRA. AF_06/2014 | M² | 77.808 | 38.9 | 48.62 | 3783.02 |  | 77.808
2.2 | 79627 | DIVISORIA EM GRANITO BRANCO POLIDO, ESP = 3CM, ASSENTADO COM ARGAMASSA TRACO 1:4, ARREMATE EM CIMENTO BRANCO, EXCLUSIVE FERRAGENS | M² | 10.764 | 724.9 | 906.12 | 9753.47 |  | 10.764
3.0 |  | ESQUDRIAS | [5 empty] | 9627.98
ESQUADRIAS MADEIRA
3.1 | 90822 | PORTA DE MADEIRA PARA PINTURA, SEMI-OCA (LEVE OU MÉDIA), 80X210CM, ESPESSURA DE 3,5CM, INCLUSO DOBRADIÇAS - FORNECIMENTO E INSTALAÇÃO. AF_08/2015 | UD | 8 | 344.46 | 430.57 | 3444.56 |  | 8 | 7 PORTAS
3.2 | 91338 | PORTA DE ALUMÍNIO DE ABRIR COM LAMBRI, COM GUARNIÇÃO, FIXAÇÃO COM PARA FUSOS - FORNECIMENTO E INSTALAÇÃO. AF_08/2015 | M2 | 6 | 824.46 | 1030.57 | 6183.42 |  | 6 | =0,80X2,1X8 | 13.44
3.3 | 100701 | PORTA DE FERRO, DE ABRIR, TIPO GRADE COM CHAPA, COM GUARNIÇÕES. AF_12/2019 | M2 | 0 | 456.02 | 570.02 | 0 |  |  | =0,8X2,1 | 1.68
4.0 |  | REVESTIMENTO | [5 empty] | 4649.82
4.1 | 87879 | CHAPISCO APLICADO EM ALVENARIAS E ESTRUTURAS DE CONCRETO INTERNAS, COM COLHER DE PEDREIRO. ARGAMASSA TRAÇO 1:3 COM PREPARO EM BETONEIRA 400 L. AF_06/2014 | M² | 53.718 | 2.72 | 3.4 | 182.64 |  | 53.718
4.2 | 90408 | MASSA ÚNICA, PARA RECEBIMENTO DE PINTURA, EM ARGAMASSA TRAÇO 1:2:8,EPARO MECÂNICO COM BETONEIRA 400L, APLICADA MANUALMENTE EM TETO, ESPESSURA DE 10MM, COM EXECUÇÃO DE TALISCAS. AF_03/2015 | M2 | 53.718 | 22.49 | 28.11 | 1510.01 |  | 53.718
4.3 | 87266 | REVESTIMENTO CERÂMICO PARA PAREDES INTERNAS COM PLACAS TIPO GRÊS OU SEMI-GRÊS DE DIMENSÕES 20X20 CM APLICADAS EM AMBIENTES DE ÁREA MENOR QUE5 M² A MEIA ALTURA DAS PAREDES. AF_06/2014 | M2 | 53.718 | 44.04 | 55.05 | 2957.17 |  | 53.718
3.0 |  | PISOS E RODAPES | [5 empty] | 5537.18
3.1 | 94993 | EXECUÇÃO DE PASSEIO (CALÇADA) OU PISO DE CONCRETO COM CONCRETO MOLDADO IN LOCO, USINADO, ACABAMENTO CONVENCIONAL, ESPESSURA 6 CM, ARMADO. AF_07/2016 | M2 | 41.24 | 59.04 | 73.8 | 3043.51 |  | 41.24 | VER CAD | 68
3.2 | 87247 | REVESTIMENTO CERÂMICO PARA PISO COM PLACAS TIPO ESMALTADA EXTRA DE DIMENSÕES 35X35 CM APLICADA EM AMBIENTES DE ÁREA ENTRE 5 M2 E 10 M2. AF_06/2014 | M2 | 62.14 | 32.11 | 40.13 | 2493.67 |  | 62.14 |  | 29.2
4.0 |  | VIDROS | [5 empty] | 3023.08
4.1 | 72117 | VIDRO LISO COMUM TRANSPARENTE, ESPESSURA 4MM | M2 | 5 | 136.59 | 170.73 | 853.65 |  | 5
4.2 | 84886 | MOLA HIDRAULICA DE PISO PARA PORTA DE VIDRO TEMPERADO | CJ | 1 | 1127.01 | 1408.76 | 1408.76 |  | 1
4.3 | 84885 | JOGO DE FERRAGENS CROMADAS PARA PORTA DE VIDRO TEMPERADO, UMA FOLHA COMPOSTO DE DOBRADICAS SUPERIOR E INFERIOR, TRINCO, FECHADURA, CONTRA FE CHADURA COM CAPUCHINHO SEM MOLA E PUXADOR | UD | 1 | 608.54 | 760.67 | 760.67 |  | 1
5.0 |  | PINTURA | [5 empty] | 35077.15
5.1 | 88423 | APLICAÇÃO MANUAL DE PINTURA COM TINTA TEXTURIZADA ACRÍLICA EM PAREDES EXTERNAS DE CASAS, UMA COR. AF_06/2014 | M2 | 202.02 | 16.21 | 20.26 | 4092.92 |  |  | VER CAD | 202.02
5.2 | 88496 | APLICAÇÃO E LIXAMENTO DE MASSA LÁTEX EM TETO, DUAS DEMÃOS. AF_06/2014 | M2 | 210.05 | 19.84 | 24.8 | 5209.24 |  | 210.05 | VER CAD | 266.22
5.3 | 88488 | APLICAÇÃO MANUAL DE PINTURA COM TINTA LÁTEX ACRÍLICA EM TETO, DUAS DEMÃOS. AF_06/2014DEM | M2 | 210.05 | 12.65 | 15.81 | 3320.89 |  | 210.05 |  | 266.22
5.4 | 88497 | APLICAÇÃO E LIXAMENTO DE MASSA LÁTEX EM PAREDES, DUAS DEMÃOS. AF_06/20 | M2 | 678.33 | 11.14 | 13.92 | 9442.35 |  | 678.33
5.5 | 88489 | APLICAÇÃO MANUAL DE PINTURA COM TINTA LÁTEX ACRÍLICA EM PAREDES, DUAS DEMÃOS. AF_06/2014 | M2 | 547.14 | 11.3 | 14.12 | 7725.61 |  | 678.33
5.6 | 96135 | APLICAÇÃO MANUAL DE MASSA ACRÍLICA EM PAREDES EXTERNAS DE CASAS, DUAS DEMÃOS. AF_05/2017 | M2 | 26.88 | 20.01 | 25.01 | 672.26 |  | 26.88 | = 7x0,8x2,1x2 | 23.52
5.7 | 73739/001 | PINTURA ESMALTE ACETINADO EM MADEIRA, DUAS DEMAOS | M2 | 26.88 | 14.97 | 18.71 | 502.92 |  | 26.88 |  | 23.52
5.8 | 88497 | APLICAÇÃO E LIXAMENTO DE MASSA LÁTEX EM CONCRETO, DUAS DEMÃOS. AF_06/20 | M2 | 78.122 | 11.14 | 13.92 | 1087.45 |  | 78.122 | =10*4*1,5 | 60
5.9 | 95626 | APLICAÇÃO MANUAL DE TINTA LÁTEX ACRÍLICA EM PAREDE EXTERNAS DE CASAS, DUAS DEMÃOS. AF_11/2016 | M2 | 187.664 | 11.83 | 14.78 | 2773.67 |  | 187.664
5.10 | 84665 | PINTURA ACRILICA PARA SINALIZAÇÃO HORIZONTAL EM PISO CIMENTADO | M2 | 12 | 16.66 | 20.82 | 249.84
6.0 |  | INSTALAÇÕES ELÉTRICAS |  |  |  | TOTAL DA ETAPA |  | 15247.44
6.1 | 91932 | CABO DE COBRE FLEXÍVEL ISOLADO, 10 MM², ANTI-CHAMA 450/750 V, PARA CIR MCUITOS TERMINAIS - FORNECIMENTO E INSTALAÇÃO. AF_12/2015 | M | 200 | 9.76 | 12.2 | 2440
6.2 | 91930 | CABO DE COBRE FLEXÍVEL ISOLADO, 6 MM², ANTI-CHAMA 450/750 V, PARA CIRCUITOS TERMINAIS - FORNECIMENTO E INSTALAÇÃO. AF_12/2015 | M | 300 | 5.94 | 7.42 | 2226
6.3 | 91928 | CABO DE COBRE ISOLADO PVC 450/750V 4MM2 RESISTENTE A CHAMA - FORNECIMENTO E INSTALACAO | M | 400 | 4.35 | 5.43 | 2172
6.4 | 91927 | CABO DE COBRE ISOLADO PVC 450/750V 2,5MM2 RESISTENTE A CHAMA - FORNECIMENTO E INSTALACAO | M | 300 | 3.51 | 4.38 | 1314
6.5 | 90447 | RASGO EM ALVENARIA PARA ELETRODUTOS COM DIAMETROS MENORES OU IGUAIS A 40 MM. AF_05/2015 | M | 150 | 4.45 | 5.56 | 834
6.6 | 91836 | ELETRODUTO FLEXÍVEL CORRUGADO, PVC, DN 32 MM (1"), PARA CIRCUITOS TERMINAIS, INSTALADO EM FORRO - FORNECIMENTO E INSTALAÇÃO. AF_12/2015 | M | 100 | 7.79 | 9.73 | 973
6.7 | 91869 | ELETRODUTO RÍGIDO ROSCÁVEL, PVC, DN 40 MM (1 1/4"), PARA CIRCUITOS TERMINAIS, INSTALADO EM LAJE - FORNECIMENTO E INSTALAÇÃO. AF_12/2015 | M | 50 | 10.72 | 13.4 | 670
6.8 | 91990 | TOMADA DE EMBUTIR 2P+T 10A/250V C/ PLACA - FORNECIMENTO E INSTALACAO | UD | 40 | 20.89 | 26.11 | 1044.4
6.9 | 91991 | TOMADA DE EMBUTIR 2P+T 20A/250V C/ PLACA - FORNECIMENTO E INSTALACAO | UD | 4 | 22.19 | 27.73 | 110.92
6.10 | 91953 | INTERRUPTOR SIMPLES DE EMBUTIR 10A/250V 1 TECLA, COM PLACA - FORNECIMENTO E INSTALACAO | UD | 6 | 16.37 | 20.46 | 122.76
6.11 | 91959 | NTERRUPTOR SIMPLES (2 MÓDULOS), 10A/250V, INCLUINDO SUPORTE E PLACA -FORNECIMENTO E INSTALAÇÃO. AF_12/2015 | UD | 5 | 25.87 | 32.33 | 161.65
6.12 | 74130/004 | DISJUNTOR TERMOMAGNETICO TRIPOLAR PADRAO NEMA (AMERICANO) 10 A 50A 240V, FORNECIMENTO E INSTALACAO | UD | 2 | 81.28 | 101.6 | 203.2
6.13 | 74130/003 | DISJUNTOR TERMOMAGNETICO BIPOLAR PADRAO NEMA (AMERICANO) 10 A 50A 240V | UD | 12 | 57.43 | 71.78 | 861.36
6.14 | 74130/005 | DISJUNTOR TERMOMAGNETICO TRIPOLAR PADRAO NEMA (AMERICANO) 60 A 100A 240V, FORNECIMENTO E INSTALACAO | UD | 2 | 109.17 | 136.46 | 272.92
6.15 | 74130/001 | DISJUNTOR TERMOMAGNETICO MONOPOLAR PADRAO NEMA (AMERICANO) 10 A 30A 240V, FORNECIMENTO E INSTALACAO | UD | 12 | 12.45 | 15.56 | 186.72
6.16 | 91944 | CAIXA RETANGULAR 4" X 4" BAIXA (0,30 M DO PISO), PVC, INSTALADA EM PAREDE - FORNECIMENTO E INSTALAÇÃO. AF_12/2015 | UD | 8 | 9.21 | 11.51 | 92.08
6.17 | 83463 | QUADRO DE DISTRIBUICAO DE ENERGIA EM CHAPA DE ACO GALVANIZADO, PARA 12 DISJUNTORES TERMOMAGNETICOS MONOPOLARES, COM BARRAMENTO TRIFASICO E NEUTRO - FORNECIMENTO E INSTALACAO | UD | 1 | 352.75 | 440.93 | 440.93
6.18 | 74131/006 | QUADRO DE DISTRIBUICAO DE ENERGIA EM CHAPA DE ACO GALVANIZADO, PARA 32 DISJUNTORES TERMOMAGNETICOS MONOPOLARES, COM BARRAMENTO TRIFASICO E NEUTRO - FORNECIMENTO E INSTALACAO | UD | 1 | 599.76 | 749.7 | 749.7
6.19 | 91941 | CAIXA RETANGULAR 4" X 2" BAIXA (0,30 M DO PISO), PVC, INSTALADA EM PAREDE - FORNECIMENTO E INSTALAÇÃO. AF_12/2015 | UD | 44 | 6.76 | 8.45 | 371.8
7.0 |  | INSTALAÇÃOES DE LÓGICA |  |  |  | TOTAL DA ETAPA |  | 22763.4
7.1 | 91944 | CAIXA RETANGULAR 4" X 4" BAIXA (0,30 M DO PISO), PVC, INSTALADA EM PAREDE - FORNECIMENTO E INSTALAÇÃO. AF_12/2015 | UD | 60 | 9.21 | 11.51 | 690.6
7.2 | 90447 | RASGO EM ALVENARIA PARA ELETRODUTOS COM DIAMETROS MENORES OU IGUAIS A 40 MM. AF_05/2015 | M | 200 | 4.45 | 5.56 | 1112
7.3 | 91836 | ELETRODUTO FLEXÍVEL CORRUGADO, PVC, DN 32 MM (1"), PARA CIRCUITOS TERMINAIS, INSTALADO EM FORRO - FORNECIMENTO E INSTALAÇÃO. AF_12/2015 | M | 120 | 7.79 | 9.73 | 1167.6
7.4 | 91869 | ELETRODUTO RÍGIDO ROSCÁVEL, PVC, DN 40 MM (1 1/4"), PARA CIRCUITOS TERMINAIS, INSTALADO EM LAJE - FORNECIMENTO E INSTALAÇÃO. AF_12/2015 | M | 200 | 10.72 | 13.4 | 2680
7.5 | 91941 | CAIXA RETANGULAR 4" X 2" BAIXA (0,30 M DO PISO), PVC, INSTALADA EM PAREDE - FORNECIMENTO E INSTALAÇÃO. AF_12/2015 | UD | 3 | 6.76 | 8.45 | 25.35
7.6 | 95778 | CONDULETE 3/4" EM LIGA DE ALUMÍNIO FUNDIDO TIPO "C" - FORNECIMENTO E INSTALACAO | M | 120 | 19.85 | 24.81 | 2977.2
7.7 | 98296 | CABO ELETRÔNICO CATEGORIA 6, INSTALADO EM EDIFICAÇÃO RESIDENCIAL - FORNECIMENTO E INSTALAÇÃO. AF_03/2018 | M | 2000 | 2.39 | 2.98 | 5960
7.8 | 98302 | PATCH PANEL 24 PORTAS, CATEGORIA 6 - FORNECIMENTO E INSTALAÇÃO. AF_03/ | UD | 4 | 472.97 | 591.21 | 2364.84
7.9 | 98593 | PATCH PANEL 48 PORTAS, CATEGORIA 5E - FORNECIMENTO E INSTALAÇÃO. AF_04 | UD | 2 | 629.86 | 787.32 | 1574.64
7.10 | COMP.DETRAN | RACK FECHADO 24UX19"X670MM, PORTA EM ACRILICO COM REGUA PARA 6 TOMADAS; 02 BANDEJAS, ORGANIZADOR DE CABOS E PATCH PANEL 24 PORTAS – FORNECIMENTO E INSTALAÇÃO | UD | 1 | 1488.88 | 1861.1 | 1861.1
7.14 | 98307 | TOMADA DE REDE RJ45 - FORNECIMENTO E INSTALAÇÃO. AF_03/2018 | UD | 60 | 28.12 | 35.15 | 2109
7.15 | 98308 | TOMADA PARA TELEFONE RJ11 - FORNECIMENTO E INSTALAÇÃO. AF_11/2019 | UD | 6 | 18.85 | 23.56 | 141.36
7.16 | 100560 | QUADRO DE DISTRIBUICAO PARA TELEFONE N.2, 20X20X12CM EM CHAPA METALICA, DE EMBUTIR, SEM ACESSORIOS, PADRAO TELEBRAS, FORNECIMENTO E INSTALACAO | UD | 1 | 79.77 | 99.71 | 99.71
8.0 |  | INSTALAÇÃO HIDRÁULICA E SANITÁRIA |  |  |  | TOTAL DA ETAPA |  | 10118.84
8.1 |  | INSTALAÇÃO HIDRÁULICA
8.1.1 | 90443 | RASGO EM ALVENARIA PARA RAMAIS/ DISTRIBUIÇÃO COM DIAMETROS MENORES OU IGUAIS A 40 MM. AF_05/2015 | M | 12 | 8.95 | 11.18 | 134.16 |  | 12
8.1.2 | 86889 | BANCADA DE GRANITO CINZA POLIDO PARA PIA DE COZINHA 1,50 X 0,60 M - FORNECIMENTO E INSTALAÇÃO. AF_12/2013 | ud | 3 | 634.92 | 793.65 | 2380.95 |  | 3
8.1.3 | 86901 | CUBA DE EMBUTIR OVAL EM LOUÇA BRANCA, 35 X 50CM OU EQUIVALENTE - FORNECIMENTO E INSTALAÇÃO. AF_12/2013 | UD | 5 | 107.42 | 134.27 | 671.35 |  | 4
8.1.4 | 86900 | CUBA DE EMBUTIR DE AÇO INOXIDÁVEL MÉDIA - FORNECIMENTO E INSTALAÇÃO. AF_12/2013 | UD | 2 | 154.68 | 193.35 | 386.7 |  | 2
8.1.5 | 86915 | TORNEIRA CROMADA DE MESA, 1/2" OU 3/4", PARA LAVATÓRIO, PADRÃO MÉDIO - FORNECIMENTO E INSTALAÇÃO. AF_12/2013 | UD | 4 | 83.91 | 104.88 | 419.52 |  | 4
8.1.6 | 86910 | TORNEIRA CROMADA TUBO MÓVEL, DE PAREDE, 1/2 OU 3/4, PARA PIA DE COZINHA, PADRÃO MÉDIO - FORNECIMENTO E INSTALAÇÃO. AF_01/2020 | UD | 2 | 94.08 | 117.6 | 235.2 |  | 2
8.1.7 | 99635 | VALVULA DESCARGA 1.1/2" COM REGISTRO, ACABAMENTO EM METAL CROMADO - FORNECIMENTO E INSTALACAO | UD | 4 | 187.04 | 233.8 | 935.2 |  | 4
8.2 |  | SANITÁRIA
8.2.1 | 95472 | VASO SANITARIO SIFONADO CONVENCIONAL PARA PCD SEM FURO FRONTAL COM LOUÇA BRANCA SEM ASSENTO, INCLUSO CONJUNTO DE LIGAÇÃO PARA BACIA SANITÁRIA AJUSTÁVEL - FORNECIMENTO E INSTALAÇÃO. AF_10/2016 | UD | 2 | 605.73 | 757.16 | 1514.32 |  | 2
8.2.2 | 95470 | VASO SANITARIO SIFONADO CONVENCIONAL COM LOUÇA BRANCA, INCLUSO CONJUNTO DE LIGAÇÃO PARA BACIA SANITÁRIA AJUSTÁVEL - FORNECIMENTO E INSTALAÇÃO. AF_10/2016 | UD | 2 | 165.18 | 206.47 | 412.94 |  | 2
8.2.3 | 86881 | SIFÃO DO TIPO GARRAFA EM METAL CROMADO 1 X 1.1/2" - FORNECIMENTO E INSTALAÇÃO. AF_12/2013 | UD | 6 | 155.87 | 194.83 | 1168.98 |  | 6
8.2.4 | 86877 | VÁLVULA EM METAL CROMADO 1.1/2" X 1.1/2" PARA TANQUE OU LAVATÓRIO, COM OU SEM LADRÃO - FORNECIMENTO E INSTALAÇÃO. AF_12/2013 | UD | 4 | 25.53 | 31.91 | 127.64 |  | 4
8.2.5 | 86878 | VÁLVULA EM METAL CROMADO TIPO AMERICANA 3.1/2" X 1.1/2" PARA PIA - FORNECIMENTO E INSTALAÇÃO. AF_12/2013 | UD | 2 | 55.17 | 68.96 | 137.92 |  | 2
8.2.6 | 89707 | CAIXA SIFONADA, PVC, DN 100 X 100 X 50 MM, JUNTA ELÁSTICA, FORNECIDA E INSTALADA EM RAMAL DE DESCARGA OU EM RAMAL DE ESGOTO SANITÁRIO. AF_12/2014 | UD | 2 | 24.9 | 31.12 | 62.24 |  | 2
8.2.7 | 95544 | PAPELEIRA DE PAREDE EM METAL CROMADO SEM TAMPA, INCLUSO FIXAÇÃO. AF_10/2016 | UD | 4 | 31.15 | 38.93 | 155.72 |  | 4
8.2.8 | 95545 | SABONETEIRA DE PAREDE EM METAL CROMADO, INCLUSO FIXAÇÃO. AF_01/2020 | UD | 2 | 30.51 | 38.13 | 76.26 |  | 2
8.2.9 | 89714 | TUBO PVC, SERIE NORMAL, ESGOTO PREDIAL, DN 100 MM, FORNECIDO E INSTALADO EM RAMAL DE DESCARGA OU RAMAL DE ESGOTO SANITÁRIO. AF_12/2014 | M | 12 | 41.89 | 52.36 | 628.32 |  | 12
8.2.10 | 89712 | TUBO PVC, SERIE NORMAL, ESGOTO PREDIAL, DN 50 MM, FORNECIDO E INSTALADO EM RAMAL DE DESCARGA OU RAMAL DE ESGOTO SANITÁRIO. AF_12/2014 | M | 12 | 20.92 | 26.15 | 313.8 |  | 12
8.2.11 | 89567 | JUNÇÃO SIMPLES, PVC, SERIE R, ÁGUA PLUVIAL, DN 100 X 100 MM, JUNTA ELÁSTICA, FORNECIDO E INSTALADO EM RAMAL DE ENCAMINHAMENTO. AF_12/2014 | UD | 2 | 56.28 | 70.35 | 140.7 |  | 2
8.2.12 | 89731 | JOELHO 90 GRAUS, PVC, SERIE NORMAL, ESGOTO PREDIAL, DN 50 MM, JUNTA ELÁSTICA, FORNECIDO E INSTALADO EM RAMAL DE DESCARGA OU RAMAL DE ESGOTOSANITÁRIO. AF_12/2014 | UD | 12 | 8.33 | 10.41 | 124.92 |  | 12
8.2.13 | 89744 | JOELHO 90 GRAUS, PVC, SERIE NORMAL, ESGOTO PREDIAL, DN 100 MM, JUNTA E LÁSTICA, FORNECIDO E INSTALADO EM RAMAL DE DESCARGA OU RAMAL DE ESGOTO SANITÁRIO. AF_12/2014 | UD | 4 | 18.4 | 23 | 92 |  | 4
9.0 |  | SERVIÇOS COMPLEMENTARES |  |  |  | TOTAL DA ETAPA |  | 34478.65
9.1 | 72178 | RETIRADA DE DIVISORIAS EM CHAPAS DE MADEIRA, COM MONTANTES METALICOS | M2 | 49.5 | 22.6 | 28.25 | 1398.37 |  |  | 15X3,3 | 49.5
9.2 | COMP.DETRAN | INSTALAÇÃO DE FACHADA COM PAINEL EM ACM | M2 | 49.38 | 450 | 562.5 | 27776.25 |  |  | =16,46X1,5X2 | 49.38
9.3 | 72181 | RECOLOCACAO DE DIVISORIAS TIPO CHAPAS OU TABUAS, INCLUSIVE ENTARUGAMENTO, CONSIDERANDO REAPROVEITAMENTO DO MATERIAL O. AF_10/2016 | M2 | 49.5 | 28.75 | 35.93 | 1778.53
10.0 |  | FORRO | [5 empty] | 3525.5
10.1 | 96114 | FORRO REBAIXADO MINERAL, PARA AMBIENTES COMERCIAIS, INCLUSIVE ESTRUTURA DE FIXAÇÃO. AF_05/2017_P | M2 | 50 | 56.41 | 70.51 | 3525.5
BLOCO 4 - AUDITORIO 267,52 m² | [5 empty] | TOTAL DO ITEM |  | 194196.66 | OK OK | 725.9145
1.0 |  | DEMOLIÇÕES | [5 empty] | 2939.49
1.1 | 97644 | REMOÇÃO DE PORTAS, DE FORMA MANUAL, SEM REAPROVEITAMENTO. AF_12/2017 | M² | 10.02 | 6.04 | 7.55 | 75.65 |  | 10.02
1.2 | 97663 | REMOÇÃO DE LOUÇAS, DE FORMA MANUAL, SEM REAPROVEITAMENTO. AF_12/2017 | UD | 10 | 8.07 | 10.08 | 100.8 |  | 10
1.3 | 97666 | REMOÇÃO DE METAIS SANITÁRIOS, DE FORMA MANUAL, SEM REAPROVEITAMENTO. AF_12/2017 | UD | 10 | 5.88 | 7.35 | 73.5 |  | 10
1.4 | 97622 | DEMOLIÇÃO DE ALVENARIA DE BLOCO FURADO, DE FORMA MANUAL, SEM REAPROVEITAMENTO. AF_12/2017 | M³ | 2.7264 | 37.39 | 46.73 | 127.4 |  | 2.7264
1.5 | 97633 | DEMOLIÇÃO DE REVESTIMENTO CERÂMICO, DE FORMA MANUAL, SEM REAPROVEITAMENTO. AF_12/2017 | M² | 93.34 | 14.85 | 18.56 | 1732.39 |  | 93.34
1.6 | COMP. DETRAN | RETIRADA DE DIVISÓRIA DE GRANILITE | M² | 20.124 | 16.21 | 20.26 | 407.71 |  | 20.124
1.7 | COMP. DETRAN | DEMOLIÇÃO DE CONCRETO SIMPLES (GRANILITE CONTRA PISO DOS WCS) | M³ | 1.6086 | 209.9 | 262.37 | 422.04 |  | 1.6086
2.0 |  | ALVENARIA | [5 empty] | 9718.43
2.1 | 87471 | ALVENARIA DE VEDAÇÃO DE BLOCOS CERÂMICOS FURADOS NA VERTICAL DE 9X19X3 9CM (ESPESSURA 9CM) DE PAREDES COM ÁREA LÍQUIDA MENOR QUE 6M² SEM VÃOS E ARGAMASSA DE ASSENTAMENTO COM PREPARO EM BETONEIRA. AF_06/2014 | M² | 28.8 | 38.9 | 48.62 | 1400.25 |  | 28.8
2.2 | 79627 | DIVISORIA EM GRANITO BRANCO POLIDO, ESP = 3CM, ASSENTADO COM ARGAMASSA TRACO 1:4, ARREMATE EM CIMENTO BRANCO, EXCLUSIVE FERRAGENS | M² | 9.18 | 724.9 | 906.12 | 8318.18 |  | 9.18
3.0 |  | ESQUADRIAS | [5 empty] | 13073.49
3.1 | 90843 | KIT DE PORTA DE MADEIRA PARA PINTURA, SEMI-OCA (LEVE OU MÉDIA), PADRÃOMÉDIO, 80X210CM, ESPESSURA DE 3,5CM, ITENS INCLUSOS: DOBRADIÇAS, MONTAGEM E INSTALAÇÃO DO BATENTE, FECHADURA COM EXECUÇÃO DO FURO - FORNECIMENTO E INSTALAÇÃO. AF_08/2015 | UD | 1 | 735.85 | 919.81 | 919.81 |  | 1
3.2 | 91338 | PORTA DE ALUMÍNIO DE ABRIR COM LAMBRI, COM GUARNIÇÃO, FIXAÇÃO COM PARA FUSOS - FORNECIMENTO E INSTALAÇÃO. AF_08/2015 | M2 | 8.13 | 824.46 | 1030.57 | 8378.53 |  | 8.13 | =0,8X2,10X8 | 13.44
3.3 | 84886 | MOLA HIDRAULICA DE PISO PARA PORTA DE VIDRO TEMPERADO | CJ | 2 | 1127.01 | 1408.76 | 2817.52
3.4 | 100701 | PORTA DE FERRO, DE ABRIR, TIPO GRADE COM CHAPA, 87X210CM, COM GUARNICOES | M2 | 1.68 | 456.02 | 570.02 | 957.63 |  | 1.68 | =0,8X2,1 | 1.68
4.0 |  | REVESTIMENTO | [5 empty] | 10603.53
4.1 | 87879 | CHAPISCO APLICADO EM ALVENARIAS E ESTRUTURAS DE CONCRETO INTERNAS, COM COLHER DE PEDREIRO. ARGAMASSA TRAÇO 1:3 COM PREPARO EM BETONEIRA 400 L. AF_06/2014 | M² | 71.4 | 2.72 | 3.4 | 242.76 |  | 71.4
4.2 | 87529 | MASSA ÚNICA, PARA RECEBIMENTO DE PINTURA, EM ARGAMASSA TRAÇO 1:2:8, PREPARO MECÂNICO COM BETONEIRA 400L, APLICADA MANUALMENTE EM FACES INTERNAS DE PAREDES, ESPESSURA DE 20MM, COM EXECUÇÃO DE TALISCAS. AF_06/2014 | M² | 71.4 | 23.64 | 29.55 | 2109.87 |  | 71.4
4.3 | 87265 | REVESTIMENTO CERÂMICO PARA PAREDES INTERNAS COM PLACAS TIPO ESMALTADA EXTRA DE DIMENSÕES 20X20 CM APLICADAS EM AMBIENTES DE ÁREA MAIOR QUE 5M² NA ALTURA INTEIRA DAS PAREDES. AF_06/2014 | M2 | 71.4 | 36.5 | 45.62 | 3257.26 |  | 71.4 | VER CAD | 104.74
4.4 | 72200 | REVESTIMENTO EM LAMINADO MELAMINICO TEXTURIZADO, ESPESSURA 0,8 MM, FIXADO COM COLA | M2 | 45.004 | 88.77 | 110.96 | 4993.64 |  | 45.004 | VER CAD | 92.66
5.0 |  | PISOS E RODAPES | [5 empty] | 43609.64
5.1 | 94993 | EXECUÇÃO DE PASSEIO (CALÇADA) OU PISO DE CONCRETO COM CONCRETO MOLDADO IN LOCO, USINADO, ACABAMENTO CONVENCIONAL, ESPESSURA 6 CM, ARMADO. AF_07/2016 | M2 | 72.75 | 59.04 | 73.8 | 5368.95 |  | 72.75 | VER CAD | 71.49
5.2 | 96622 | LASTRO COM MATERIAL GRANULAR, APLICAÇÃO EM PISOS OU RADIERS, ESPESSURA DE *5 CM*. AF_08/2017 | M³ | 1.6086 | 117.88 | 147.35 | 237.02 |  | 1.6086
5.3 | 87263 | REVESTIMENTO CERÂMICO PARA PISO COM PLACAS TIPO PORCELANATO DE DIMENSÕES 60X60 CM APLICADA EM AMBIENTES DE ÁREA MAIOR QUE 10 M². AF_06/2014 | M2 | 26.81 | 85.02 | 106.27 | 2849.09 |  | 26.81
5.4 | 98673 | PISO VINÍLICO SEMI-FLEXÍVEL EM PLACAS, PADRÃO LISO, ESPESSURA 3,2 MM, FIXADO COM COLA. AF_06/2018 | M2 | 182.498 | 154.11 | 192.63 | 35154.58 |  | 182.498 |  | 184.828
6.0 |  | FORRO | [5 empty] | 1421.46
6.1 | 96114 | FORRO EM DRYWALL, PARA AMBIENTES COMERCIAIS, INCLUSIVE ESTRUTURA DE FIXAÇÃO. AF_05/2017_P | M2 | 19.97 | 56.95 | 71.18 | 1421.46 |  | 19.97 | VER CAD | 160.72
7.0 |  | PINTURA | [5 empty] | 29687.44
7.1 | COMP. DETRAN | PAPEL DE PAREDE | M2 | 70.9325 | 132 | 165 | 11703.86 |  | 70.9325 | 211,66 - 27,09(vao) | 184.57
7.2 | 88496 | APLICAÇÃO E LIXAMENTO DE MASSA LÁTEX EM TETO, DUAS DEMÃOS. AF_06/2014 | M2 | 232.76 | 19.84 | 24.8 | 5772.44 |  | 232.76 | 36 + 24 | 60
7.3 | 88486 | APLICAÇÃO MANUAL DE PINTURA COM TINTA LÁTEX PVA EM TETO, DUAS DEMÃOS.AF_06/2014 | M2 | 232.76 | 9.95 | 12.43 | 2893.2 |  | 232.76 |  | 60
7.4 | 88497 | APLICAÇÃO E LIXAMENTO DE MASSA LÁTEX EM PAREDES, DUAS DEMÃOS. AF_06/20 | M2 | 120.065 | 11.14 | 13.92 | 1671.3 |  | 120.065 |  | 106.8
7.5 | 88489 | APLICAÇÃO MANUAL DE PINTURA COM TINTA LÁTEX ACRÍLICA EM PAREDES, DUAS DEMÃOS. AF_06/2014 | M2 | 461.679 | 11.3 | 14.12 | 6518.9 |  | 461.679 | VER CAD | 269.61
7.6 | 88488 | TRATAMENTO EM CONCRETO COMLATEX E LIXAMENTO | M2 | 67.16 | 12.65 | 15.81 | 1061.79 |  | 67.16 | 1,5X4X6 | 36
7.7 | 100745 | PINTURA COM TINTA ALQUÍDICA DE ACABAMENTO (ESMALTE SINTÉTICO BRILHANTE ) PULVERIZADA SOBRE SUPERFÍCIES METÁLICAS (EXCETO PERFIL) EXECUTADO EM OBRA (POR DEMÃO). AF_01/2020 | M2 | 3.36 | 15.71 | 19.63 | 65.95 |  | 3.36
8.0 |  | INSTALAÇÕES ELÉTRICAS |  |  |  | TOTAL DA ETAPA |  | 15164.93
8.1 | 91932 | CABO DE COBRE FLEXÍVEL ISOLADO, 10 MM², ANTI-CHAMA 450/750 V, PARA CIR MCUITOS TERMINAIS - FORNECIMENTO E INSTALAÇÃO. AF_12/2015 | M | 100 | 9.76 | 12.2 | 1220
8.2 | 92981 | CABO DE COBRE FLEXÍVEL ISOLADO, 16 MM², ANTI-CHAMA 450/750 V, PARA DISTRIBUIÇÃO - FORNECIMENTO E INSTALAÇÃO. AF_12/2015 | M | 70.39 | 10.05 | 12.56 | 884.09 |  | 70.39
8.3 | 92985 | CABO DE COBRE FLEXÍVEL ISOLADO, 35 MM², ANTI-CHAMA 450/750 V, PARA DISTRIBUIÇÃO - FORNECIMENTO E INSTALAÇÃO. AF_12/2015 | M | 83.88 | 23.35 | 29.18 | 2447.61 |  | 83.88
8.4 | 91930 | CABO DE COBRE FLEXÍVEL ISOLADO, 6 MM², ANTI-CHAMA 450/750 V, PARA CIRCUITOS TERMINAIS - FORNECIMENTO E INSTALAÇÃO. AF_12/2015 | M | 229.65 | 5.94 | 7.42 | 1704 |  | 229.65
8.5 | 91928 | CABO DE COBRE ISOLADO PVC 450/750V 4MM2 RESISTENTE A CHAMA - FORNECIMENTO E INSTALACAO | M | 87.33 | 4.35 | 5.43 | 474.2 |  | 87.33
8.6 | 91927 | CABO DE COBRE ISOLADO PVC 450/750V 2,5MM2 RESISTENTE A CHAMA - FORNECIMENTO E INSTALACAO | M | 322.2 | 3.51 | 4.38 | 1411.23 |  | 322.2
8.6 | 90447 | RASGO EM ALVENARIA PARA ELETRODUTOS COM DIAMETROS MENORES OU IGUAIS A 40 MM. AF_05/2015 | M | 35 | 4.45 | 5.56 | 194.6 |  | 35
8.7 | 91836 | ELETRODUTO FLEXÍVEL CORRUGADO, PVC, DN 32 MM (1"), PARA CIRCUITOS TERMINAIS, INSTALADO EM FORRO - FORNECIMENTO E INSTALAÇÃO. AF_12/2015 | M | 217.11 | 7.79 | 9.73 | 2112.48 |  | 217.11 | 27.96 | 76.55 | 76.55
8.8 | 92004 | TOMADA MÉDIA DE EMBUTIR (2 MÓDULOS), 2P+T 10 A, INCLUINDO SUPORTE E PLACA - FORNECIMENTO E INSTALAÇÃO. AF_12/2015 | UD | 8 | 32.42 | 40.52 | 324.16 |  | 8 | 2593.28
8.9 | 92008 | TOMADA BAIXA DE EMBUTIR (2 MÓDULOS), 2P+T 10 A, INCLUINDO SUPORTE E PLACA - FORNECIMENTO E INSTALAÇÃO. AF_12/2015 | UD | 14 | 27.64 | 34.55 | 483.7 |  | 14
8.13 | 74130/006 | DISJUNTOR TERMOMAGNETICO TRIPOLAR PADRAO NEMA (AMERICANO) 125 A 150A 240V, FORNECIMENTO E INSTALACAO | UD | 1 | 313.59 | 391.98 | 391.98 |  | 1
8.14 | 74130/004 | DISJUNTOR TERMOMAGNETICO TRIPOLAR PADRAO NEMA (AMERICANO) 10 A 50A 240V, FORNECIMENTO E INSTALACAO | UD | 1 | 81.28 | 101.6 | 101.6 |  | 1
8.15 | 74130/003 | DISJUNTOR TERMOMAGNETICO BIPOLAR PADRAO NEMA (AMERICANO) 10 A 50A 240V | UD | 5 | 57.43 | 71.78 | 358.9 |  | 5
8.16 | 74130/005 | DISJUNTOR TERMOMAGNETICO TRIPOLAR PADRAO NEMA (AMERICANO) 60 A 100A 240V, FORNECIMENTO E INSTALACAO | UD | 2 | 109.17 | 136.46 | 272.92 |  | 2
8.17 | 74130/001 | DISJUNTOR TERMOMAGNETICO MONOPOLAR PADRAO NEMA (AMERICANO) 10 A 30A 240V, FORNECIMENTO E INSTALACAO | UD | 8 | 12.45 | 15.56 | 124.48 |  | 8
8.18 | 74131/004 | QUADRO DE DISTRIBUICAO DE ENERGIA DE EMBUTIR, EM CHAPA METALICA, PARA 18 DISJUNTORES TERMOMAGNETICOS MONOPOLARES, COM BARRAMENTO TRIFASICO E NEUTRO, FORNECIMENTO E INSTALACAO |  | 2 | 454.44 | 568.05 | 1136.1 |  | 2
8.19 | 74131/006 | QUADRO DE DISTRIBUICAO DE ENERGIA EM CHAPA DE ACO GALVANIZADO, PARA 32 DISJUNTORES TERMOMAGNETICOS MONOPOLARES, COM BARRAMENTO TRIFASICO E NEUTRO - FORNECIMENTO E INSTALACAO | UD | 1 | 599.76 | 749.7 | 749.7 |  | 1 | 35.932
8.20 | 91941 | CAIXA RETANGULAR 4" X 2" BAIXA (0,30 M DO PISO), PVC, INSTALADA EM PAREDE - FORNECIMENTO E INSTALAÇÃO. AF_12/2015 | UD | 22 | 6.76 | 8.45 | 185.9 |  | 22
8.21 | 93008 | ELETRODUTO RÍGIDO ROSCÁVEL, PVC, DN 50 MM (1 1/2") - FORNECIMENTO E INSTALAÇÃO. AF_12/2015 | M | 45.28 | 10.38 | 12.97 | 587.28 |  | 45.28
9.1 |  | INSTALAÇÃOES DE LÓGICA |  |  |  | TOTAL DA ETAPA |  | 566.33
9.1 | 91844 | ELETRODUTO FLEXÍVEL CORRUGADO, PVC, DN 25 MM (3/4"), PARA CIRCUITOS TERMINAIS, INSTALADO EM FORRO - FORNECIMENTO E INSTALAÇÃO. AF_12/2015 | M | 60.95 | 4.39 | 5.48 | 334 |  | 60.95
9.2 | 91941 | CAIXA RETANGULAR 4" X 2" BAIXA (0,30 M DO PISO), PVC, INSTALADA EM PAREDE - FORNECIMENTO E INSTALAÇÃO. AF_12/2015 | UD | 6 | 6.76 | 8.45 | 50.7 |  | 6
9.3 | 98296 | CABO ELETRÔNICO CATEGORIA 6, INSTALADO EM EDIFICAÇÃO RESIDENCIAL - FORNECIMENTO E INSTALAÇÃO. AF_03/2018 | M | 60.95 | 2.39 | 2.98 | 181.63 |  | 60.95
10.0 |  | INSTALAÇÃO HIDRÁULICA E SANITÁRIA |  |  |  | TOTAL DA ETAPA |  | 9681.03
10.1 |  | INSTALAÇÃO HIDRÁULICA
10.1.1 | 90443 | RASGO EM ALVENARIA PARA RAMAIS/ DISTRIBUIÇÃO COM DIAMETROS MENORES OU IGUAIS A 40 MM. AF_05/2015 | M | 7 | 8.95 | 11.18 | 78.26 |  | 7
10.1.2 | 93358 | ESCAVAÇÃO MANUAL DE VALA COM PROFUNDIDADE MENOR OU IGUAL A 1,30 M. AF_03/2016 | M³ | 1.236 | 56.84 | 71.05 | 87.81 |  | 1.236
10.1.3 | 89707 | CAIXA SIFONADA, PVC, DN 100 X 100 X 50 MM, JUNTA ELÁSTICA, FORNECIDA E INSTALADA EM RAMAL DE DESCARGA OU EM RAMAL DE ESGOTO SANITÁRIO. AF_12/2014 | UD | 3 | 24.9 | 31.12 | 93.36 |  | 3
10.1.4 | 95472 | VASO SANITARIO SIFONADO CONVENCIONAL PARA PCD SEM FURO FRONTAL COM LOUÇA BRANCA SEM ASSENTO, INCLUSO CONJUNTO DE LIGAÇÃO PARA BACIA SANITÁRIA AJUSTÁVEL - FORNECIMENTO E INSTALAÇÃO. AF_10/2016 | UD | 1 | 605.73 | 757.16 | 757.16 |  | 1
10.1.5 | 95470 | VASO SANITARIO SIFONADO CONVENCIONAL COM LOUÇA BRANCA, INCLUSO CONJUNTO DE LIGAÇÃO PARA BACIA SANITÁRIA AJUSTÁVEL - FORNECIMENTO E INSTALAÇÃO. AF_10/2016 | UD | 4 | 165.18 | 206.47 | 825.88 |  | 4
10.1.6 | 86889 | BANCADA DE GRANITO CINZA POLIDO PARA PIA DE COZINHA 1,50 X 0,60 M - FORNECIMENTO E INSTALAÇÃO. AF_12/2013 | UD | 3 | 634.92 | 793.65 | 2380.95 |  | 3
10.1.7 | COMP. DETRAN | LAVATÓRIO DE CANTO SUSPENSO PARA PCD 38,5X38,5 CM L76 DECA OU SIMILAR | UD | 1 | 690.06 | 862.57 | 862.57 |  | 1
10.1.8 | 86901 | CUBA DE EMBUTIR OVAL EM LOUÇA BRANCA, 35 X 50CM OU EQUIVALENTE - FORNECIMENTO E INSTALAÇÃO. AF_12/2013 | UD | 4 | 107.42 | 134.27 | 537.08 |  | 4
10.1.9 | 86915 | TORNEIRA CROMADA DE MESA, 1/2" OU 3/4", PARA LAVATÓRIO, PADRÃO MÉDIO - FORNECIMENTO E INSTALAÇÃO. AF_12/2013 | UD | 5 | 83.91 | 104.88 | 524.4 |  | 5
10.1.10 | 99635 | VALVULA DESCARGA 1.1/2" COM REGISTRO, ACABAMENTO EM METAL CROMADO - FORNECIMENTO E INSTALACAO | UD | 5 | 187.04 | 233.8 | 1169 |  | 5
10.2 |  | SANITÁRIA
10.2.1 | 95544 | PAPELEIRA DE PAREDE EM METAL CROMADO SEM TAMPA, INCLUSO FIXAÇÃO. AF_10/2016 | UD | 5 | 31.15 | 38.93 | 194.65 |  | 5
10.2.2 | 95545 | SABONETEIRA DE PAREDE EM METAL CROMADO, INCLUSO FIXAÇÃO. AF_01/2020 | UD | 5 | 38.13 | 47.66 | 238.3 |  | 5
10.2.3 | 89714 | TUBO PVC, SERIE NORMAL, ESGOTO PREDIAL, DN 100 MM, FORNECIDO E INSTALADO EM RAMAL DE DESCARGA OU RAMAL DE ESGOTO SANITÁRIO. AF_12/2014 | M | 6 | 41.89 | 52.36 | 314.16 |  | 6
10.2.4 | 89712 | TUBO PVC, SERIE NORMAL, ESGOTO PREDIAL, DN 50 MM, FORNECIDO E INSTALADO EM RAMAL DE DESCARGA OU RAMAL DE ESGOTO SANITÁRIO. AF_12/2014 | M | 6 | 20.92 | 26.15 | 156.9 |  | 6
10.2.5 | 89567 | JUNÇÃO SIMPLES, PVC, SERIE R, ÁGUA PLUVIAL, DN 100 X 100 MM, JUNTA ELÁSTICA, FORNECIDO E INSTALADO EM RAMAL DE ENCAMINHAMENTO. AF_12/2014 | UD | 1 | 56.28 | 70.35 | 70.35 |  | 1
10.2.6 | 86881 | SIFÃO DO TIPO GARRAFA EM METAL CROMADO 1 X 1.1/2" - FORNECIMENTO E INSTALAÇÃO. AF_12/2013 | UD | 5 | 155.87 | 194.83 | 974.15 |  | 5
10.2.7 | 86877 | VÁLVULA EM METAL CROMADO 1.1/2" X 1.1/2" PARA TANQUE OU LAVATÓRIO, COM OU SEM LADRÃO - FORNECIMENTO E INSTALAÇÃO. AF_12/2013 | UD | 5 | 25.53 | 31.91 | 159.55 |  | 5
10.2.8 | 86887 | ENGATE FLEXÍVEL EM INOX, 1/2 X 40CM - FORNECIMENTO E INSTALAÇÃO. AF_12/2013 | UD | 5 | 41.04 | 51.3 | 256.5 |  | 5
9.0 |  | SERVIÇOS COMPLEMENTARES |  |  |  | TOTAL DA ETAPA |  | 38693.19
9.1 | 72178 | RETIRADA DE DIVISORIAS EM CHAPAS DE MADEIRA, COM MONTANTES METALICOS | M2 | 32 | 22.6 | 28.25 | 904
9.2 | COMP.DETRAN | INSTALAÇÃO DE FACHADA COM PAINEL EM ACM | M2 | 62 | 450 | 562.5 | 34875 |  |  | = 21,20X1,5x2 | 63.6
9.3 | 72181 | RECOLOCACAO DE DIVISORIAS TIPO CHAPAS OU TABUAS, INCLUSIVE ENTARUGAMENTO, CONSIDERANDO REAPROVEITAMENTO DO MATERIAL O. AF_10/2016 | M2 | 32 | 28.75 | 35.93 | 1149.76
9.4 | 98555 | IMPERMEABILIZAÇÃO DE SUPERFÍCIE COM IMPERMEABILIZANTE SEMI-FLEXIVEL (MAI), 3 DEMÃOS. AF_06/2018 | M² | 73.9494 | 19.09 | 23.86 | 1764.43 |  | 73.9494
10.0 |  | FORRO | [5 empty] | 19037.7
10.1 | 96114 | FORRO REBAIXADO MINERAL, PARA AMBIENTES COMERCIAIS, INCLUSIVE ESTRUTURA DE FIXAÇÃO. AF_05/2017_P | M2 | 270 | 56.41 | 70.51 | 19037.7
BLOCO 7 - ALMOXARIFADO 495,65 m² | [5 empty] | TOTAL DO ITEM |  | 260092.83 | OK OK | 524.751
1.0 |  | DEMOLIÇÕES E RETIRADAS | [5 empty] | 3106.59
1.1 | 97622 | DEMOLIÇÃO DE ALVENARIA DE BLOCO FURADO, DE FORMA MANUAL, SEM REAPROVEITAMENTO. AF_12/2017 | M³ | 7.3344 | 37.39 | 46.73 | 342.73 |  | 7.3344
1.2 | 97633 | DEMOLIÇÃO DE REVESTIMENTO CERÂMICO, DE FORMA MANUAL, SEM REAPROVEITAMENTO. AF_12/2017 | M² | 62.88 | 14.85 | 18.56 | 1167.05 |  | 62.88
1.3 | COMP. DETRAN | RETIRADA DE DIVISÓRIA DE GRANILITE | M² | 15.552 | 16.21 | 20.26 | 315.08 |  | 15.552
1.4 | COMP. DETRAN | DEMOLIÇÃO DE CONCRETO SIMPLES (GRANILITE CONTRA PISO DOS WCS) | M³ | 2.119 | 209.9 | 262.37 | 555.96 |  | 2.119
1.5 | 97644 | REMOÇÃO DE PORTAS, DE FORMA MANUAL, SEM REAPROVEITAMENTO. AF_12/2017 | M² | 23.52 | 6.04 | 7.55 | 177.57 |  | 23.52
1.6 | COMP. DETRAN | RETIRADA DE GRELHA DE CAPTAÇÃO DE AGUA PLUVIAL | M | 92.9 | 3.52 | 4.4 | 408.76 |  | 92.9
1.7 | 97663 | REMOÇÃO DE LOUÇAS, DE FORMA MANUAL, SEM REAPROVEITAMENTO. AF_12/2017 | UD | 8 | 8.07 | 10.08 | 80.64 |  | 8
1.8 | 97666 | REMOÇÃO DE METAIS SANITÁRIOS, DE FORMA MANUAL, SEM REAPROVEITAMENTO. AF_12/2017 | UD | 8 | 5.88 | 7.35 | 58.8 |  | 8
2.0 |  | ESQUDRIAS | [5 empty] | 9490.69
2.1 | 90822 | PORTA DE MADEIRA PARA PINTURA, SEMI-OCA (LEVE OU MÉDIA), 80X210CM, ESPESSURA DE 3,5CM, INCLUSO DOBRADIÇAS - FORNECIMENTO E INSTALAÇÃO. AF_08/2015 | UD | 14 | 344.46 | 430.57 | 6027.98 |  | 14 | 14*,8*2,1 | 14
2.2 | 91338 | PORTA DE ALUMÍNIO DE ABRIR COM LAMBRI, COM GUARNIÇÃO, FIXAÇÃO COM PARA FUSOS - FORNECIMENTO E INSTALAÇÃO. AF_08/2015 | M2 | 3.36 | 824.46 | 1030.57 | 3462.71 |  | 3.36 | 0,8*2,1*2 | 3.36
3.0 |  | REVESTIMENTO | [5 empty] | 9543.23
3.1 | 87266 | REVESTIMENTO CERÂMICO PARA PAREDES INTERNAS COM PLACAS TIPO GRÊS OU SEMI-GRÊS DE DIMENSÕES 20X20 CM APLICADAS EM AMBIENTES DE ÁREA MENOR QUE5 M² A MEIA ALTURA DAS PAREDES. AF_06/2014 | M2 | 110.25 | 44.04 | 55.05 | 6069.26 |  | 110.25 | VER CAD | 39.04
3.2 | 87879 | CHAPISCO APLICADO EM ALVENARIAS E ESTRUTURAS DE CONCRETO INTERNAS, COM COLHER DE PEDREIRO. ARGAMASSA TRAÇO 1:3 COM PREPARO EM BETONEIRA 400 L. AF_06/2014 | M² | 110.25 | 2.72 | 3.4 | 374.85 |  | 110.25
3.3 | 90408 | MASSA ÚNICA, PARA RECEBIMENTO DE PINTURA, EM ARGAMASSA TRAÇO 1:2:8,EPARO MECÂNICO COM BETONEIRA 400L, APLICADA MANUALMENTE EM TETO, ESPESSURA DE 10MM, COM EXECUÇÃO DE TALISCAS. AF_03/2015 | M2 | 110.25 | 22.49 | 28.11 | 3099.12 |  | 110.25
4.0 |  | ALVENARIA | [5 empty] | 16675.59
4.1 | 79627 | DIVISORIA EM GRANITO BRANCO POLIDO, ESP = 3CM, ASSENTADO COM ARGAMASSA TRACO 1:4, ARREMATE EM CIMENTO BRANCO, EXCLUSIVE FERRAGENS | M² | 18.06 | 724.9 | 906.12 | 16364.52 |  | 18.06
4.2 | 87477 | ALVENARIA DE VEDAÇÃO DE BLOCOS CERÂMICOS FURADOS NA VERTICAL DE 9X19X3 9CM (ESPESSURA 9CM) DE PAREDES COM ÁREA LÍQUIDA MAIOR OU IGUAL A 6M² EM VÃOS E ARGAMASSA DE ASSENTAMENTO COM PREPARO EM BETONEIRA. AF_06/20 | M2 | 7.038 | 35.36 | 44.2 | 311.07 |  | 7.038 | =40,65X3,3 |  | 134.145
5.0 |  | PISOS E RODAPES | [5 empty] | 14591.24
5.1 | 94993 | EXECUÇÃO DE PASSEIO (CALÇADA) OU PISO DE CONCRETO COM CONCRETO MOLDADO IN LOCO, USINADO, ACABAMENTO CONVENCIONAL, ESPESSURA 6 CM, ARMADO. AF_07/2016 | M2 | 161.87 | 59.04 | 73.8 | 11946 |  | 161.87 | VER CAD | 164
5.2 | 96622 | LASTRO COM MATERIAL GRANULAR, APLICAÇÃO EM PISOS OU RADIERS, ESPESSURA DE *5 CM*. AF_08/2017 | M³ | 2.119 | 117.88 | 147.35 | 312.23 |  | 2.119
5.4 | 87266 | REVESTIMENTO CERÂMICO PARA PAREDES INTERNAS COM PLACAS TIPO GRÊS OU SEMI-GRÊS DE DIMENSÕES 20X20 CM APLICADAS EM AMBIENTES DE ÁREA MENOR QUE5 M² A MEIA ALTURA DAS PAREDES. AF_06/2014 | M2 | 42.38 | 44.04 | 55.05 | 2333.01 |  | 42.38 | VER CAD | 185.16
6.0 |  | VIDROS | [5 empty] | 3663.55
6.1 | 72117 | VIDRO LISO COMUM TRANSPARENTE, ESPESSURA 4MM | M2 | 0.5 | 136.59 | 170.73 | 85.36
6.2 | 84886 | MOLA HIDRAULICA DE PISO PARA PORTA DE VIDRO TEMPERADO | CJ | 2 | 1127.01 | 1408.76 | 2817.52
6.3 | 84885 | JOGO DE FERRAGENS CROMADAS PARA PORTA DE VIDRO TEMPERADO, UMA FOLHA COMPOSTO DE DOBRADICAS SUPERIOR E INFERIOR, TRINCO, FECHADURA, CONTRA FE CHADURA COM CAPUCHINHO SEM MOLA E PUXADOR | UD | 1 | 608.54 | 760.67 | 760.67
7.0 |  | PINTURA | [5 empty] | 79842.87
7.1 | 88423 | APLICAÇÃO MANUAL DE PINTURA COM TINTA TEXTURIZADA ACRÍLICA EM PAREDES EXTERNAS DE CASAS, UMA COR. AF_06/2014 | M2 | 410.39 | 16.21 | 20.26 | 8314.5 |  |  | VER CAD | 410.39
7.2 | 88496 | APLICAÇÃO E LIXAMENTO DE MASSA LÁTEX EM TETO, DUAS DEMÃOS. AF_06/2014 | M2 | 752.85 | 19.84 | 24.8 | 18670.68 |  | 752.85 |  | 762.9
7.3 | 88488 | APLICAÇÃO MANUAL DE PINTURA COM TINTA LÁTEX ACRÍLICA EM TETO, DUAS DEMÃOS. AF_06/2014DEM | M2 | 762.9 | 12.65 | 15.81 | 12061.44 |  | 752.85 | SO 30% | 762.9
7.4 | 88497 | APLICAÇÃO E LIXAMENTO DE MASSA LÁTEX EM PAREDES, DUAS DEMÃOS. AF_06/20 | M2 | 1292.032 | 11.14 | 13.92 | 17985.08 |  | 1292.032 |  | 1122.54
7.5 | 88489 | APLICAÇÃO MANUAL DE PINTURA COM TINTA LÁTEX ACRÍLICA EM PAREDES, DUAS DEMÃOS. AF_06/2014 | M2 | 1292.032 | 11.3 | 14.12 | 18243.49 |  | 1292.032
7.6 | 96135 | APLICAÇÃO MANUAL DE MASSA ACRÍLICA EM PAREDES EXTERNAS DE CASAS, DUAS DEMÃOS. AF_05/2017 | M2 | 47.04 | 20.01 | 25.01 | 1176.47 |  | 47.04
7.7 | 73739/001 | PINTURA ESMALTE ACETINADO EM MADEIRA, DUAS DEMAOS | M2 | 47.04 | 14.97 | 18.71 | 880.11 |  | 47.04
7.8 | 88489 | APLICAÇÃO MANUAL DE PINTURA COM TINTA LÁTEX ACRÍLICA EM CONCRETOPAREDES, DUAS DEMÃOS. AF_06/2014 | M2 | 144.364 | 11.3 | 14.12 | 2038.41 |  | 144.364 | 20X1,5X4 | 120
7.9 | 100745 | PINTURA COM TINTA ALQUÍDICA DE ACABAMENTO (ESMALTE SINTÉTICO BRILHANTE ) PULVERIZADA SOBRE SUPERFÍCIES METÁLICAS (EXCETO PERFIL) EXECUTADO EM OBRA (POR DEMÃO). AF_01/2020 | M2 | 24.08 | 15.71 | 19.63 | 472.69 |  | 24.08
8.0 |  | INSTALAÇÕES ELÉTRICAS |  |  |  | TOTAL DA ETAPA |  | 28298.5
8.1 | 91932 | CABO DE COBRE FLEXÍVEL ISOLADO, 10 MM², ANTI-CHAMA 450/750 V, PARA CIR MCUITOS TERMINAIS - FORNECIMENTO E INSTALAÇÃO. AF_12/2015 | M | 150 | 9.76 | 12.2 | 1830
8.2 | 91930 | CABO DE COBRE FLEXÍVEL ISOLADO, 6 MM², ANTI-CHAMA 450/750 V, PARA CIRCUITOS TERMINAIS - FORNECIMENTO E INSTALAÇÃO. AF_12/2015 | M | 400 | 5.94 | 7.42 | 2968
8.3 | 91928 | CABO DE COBRE ISOLADO PVC 450/750V 4MM2 RESISTENTE A CHAMA - FORNECIMENTO E INSTALACAO | M | 600 | 4.35 | 5.43 | 3258
8.4 | 91927 | CABO DE COBRE ISOLADO PVC 450/750V 2,5MM2 RESISTENTE A CHAMA - FORNECIMENTO E INSTALACAO | M | 700 | 3.51 | 4.38 | 3066
8.5 | 90447 | RASGO EM ALVENARIA PARA ELETRODUTOS COM DIAMETROS MENORES OU IGUAIS A 40 MM. AF_05/2015 | M | 180 | 4.45 | 5.56 | 1000.8
8.6 | 91836 | ELETRODUTO FLEXÍVEL CORRUGADO, PVC, DN 32 MM (1"), PARA CIRCUITOS TERMINAIS, INSTALADO EM FORRO - FORNECIMENTO E INSTALAÇÃO. AF_12/2015 | M | 100 | 7.79 | 9.73 | 973
8.7 | 91869 | ELETRODUTO RÍGIDO ROSCÁVEL, PVC, DN 40 MM (1 1/4"), PARA CIRCUITOS TERMINAIS, INSTALADO EM LAJE - FORNECIMENTO E INSTALAÇÃO. AF_12/2015 | M | 50 | 10.72 | 13.4 | 670
8.8 | 91990 | TOMADA DE EMBUTIR 2P+T 10A/250V C/ PLACA - FORNECIMENTO E INSTALACAO | UD | 100 | 20.89 | 26.11 | 2611
8.9 | 91991 | TOMADA DE EMBUTIR 2P+T 20A/250V C/ PLACA - FORNECIMENTO E INSTALACAO | UD | 32 | 22.19 | 27.73 | 887.36
8.10 | 91953 | INTERRUPTOR SIMPLES DE EMBUTIR 10A/250V 1 TECLA, COM PLACA - FORNECIMENTO E INSTALACAO | UD | 15 | 16.37 | 20.46 | 306.9
8.11 | 91959 | NTERRUPTOR SIMPLES (2 MÓDULOS), 10A/250V, INCLUINDO SUPORTE E PLACA -FORNECIMENTO E INSTALAÇÃO. AF_12/2015 | UD | 10 | 325.87 | 407.33 | 4073.3
8.12 | 74130/004 | DISJUNTOR TERMOMAGNETICO TRIPOLAR PADRAO NEMA (AMERICANO) 10 A 50A 240V, FORNECIMENTO E INSTALACAO | UD | 3 | 81.28 | 101.6 | 304.8
8.13 | 74130/003 | DISJUNTOR TERMOMAGNETICO BIPOLAR PADRAO NEMA (AMERICANO) 10 A 50A 240V | UD | 12 | 57.43 | 71.78 | 861.36
8.14 | 74130/005 | DISJUNTOR TERMOMAGNETICO TRIPOLAR PADRAO NEMA (AMERICANO) 60 A 100A 240V, FORNECIMENTO E INSTALACAO | UD | 5 | 109.17 | 136.46 | 682.3
8.15 | 74130/001 | DISJUNTOR TERMOMAGNETICO MONOPOLAR PADRAO NEMA (AMERICANO) 10 A 30A 240V, FORNECIMENTO E INSTALACAO | UD | 12 | 12.45 | 15.56 | 186.72
8.16 | 74130/010 | DISJUNTOR TERMOMAGNETICO TRIPOLAR EM CAIXA MOLDADA 175 A 225A 240V, FORNECIMENTO E INSTALACAO | UD | 1 | 491.52 | 614.4 | 614.4
8.17 | 91944 | CAIXA RETANGULAR 4" X 4" BAIXA (0,30 M DO PISO), PVC, INSTALADA EM PAREDE - FORNECIMENTO E INSTALAÇÃO. AF_12/2015 | UD | 15 | 9.21 | 11.51 | 172.65
8.18 | 83463 | QUADRO DE DISTRIBUICAO DE ENERGIA EM CHAPA DE ACO GALVANIZADO, PARA 12 DISJUNTORES TERMOMAGNETICOS MONOPOLARES, COM BARRAMENTO TRIFASICO E NEUTRO - FORNECIMENTO E INSTALACAO | UD | 1 | 352.75 | 440.93 | 440.93
8.19 | 74131/006 | QUADRO DE DISTRIBUICAO DE ENERGIA EM CHAPA DE ACO GALVANIZADO, PARA 32 DISJUNTORES TERMOMAGNETICOS MONOPOLARES, COM BARRAMENTO TRIFASICO E NEUTRO - FORNECIMENTO E INSTALACAO | UD | 1 | 599.76 | 749.7 | 749.7
8.20 | 91941 | CAIXA RETANGULAR 4" X 2" BAIXA (0,30 M DO PISO), PVC, INSTALADA EM PAREDE - FORNECIMENTO E INSTALAÇÃO. AF_12/2015 | UD | 52 | 6.76 | 8.45 | 439.4
8.21 | 93012 | ELETRODUTO RÍGIDO ROSCÁVEL, PVC, DN 110 MM (4") - FORNECIMENTO E INSTALAÇÃO. AF_12/2015 | M | 12 | 38.68 | 48.35 | 580.2
8.22 | 74131/007 | QUADRO DE DISTRIBUICAO DE ENERGIA DE EMBUTIR, EM CHAPA METALICA, PARA 40 DISJUNTORES TERMOMAGNETICOS MONOPOLARES, COM BARRAMENTO TRIFASICO E NEUTRO, FORNECIMENTO E INSTALACAO | UD | 1 | 842.91 | 1053.63 | 1053.63
8.23 | 74131/004 | QUADRO DE DISTRIBUICAO DE ENERGIA DE EMBUTIR, EM CHAPA METALICA, PARA 18 DISJUNTORES TERMOMAGNETICOS MONOPOLARES, COM BARRAMENTO TRIFASICO E NEUTRO, FORNECIMENTO E INSTALACAO | UD | 1 | 454.44 | 568.05 | 568.05
9.0 |  | INSTALAÇÃOES DE LÓGICA |  |  |  | TOTAL DA ETAPA |  | 19192.01
9.1 | 90447 | RASGO EM ALVENARIA PARA ELETRODUTOS COM DIAMETROS MENORES OU IGUAIS A 40 MM. AF_05/2015 | M | 46 | 4.45 | 5.56 | 255.76
9.2 | 91836 | ELETRODUTO FLEXÍVEL CORRUGADO, PVC, DN 32 MM (1"), PARA CIRCUITOS TERMINAIS, INSTALADO EM FORRO - FORNECIMENTO E INSTALAÇÃO. AF_12/2015 | M | 120 | 7.79 | 9.73 | 1167.6
9.3 | 91869 | ELETRODUTO RÍGIDO ROSCÁVEL, PVC, DN 40 MM (1 1/4"), PARA CIRCUITOS TERMINAIS, INSTALADO EM LAJE - FORNECIMENTO E INSTALAÇÃO. AF_12/2015 | M | 200 | 10.72 | 13.4 | 2680
9.4 | 91941 | CAIXA RETANGULAR 4" X 2" BAIXA (0,30 M DO PISO), PVC, INSTALADA EM PAREDE - FORNECIMENTO E INSTALAÇÃO. AF_12/2015 | UD | 60 | 6.76 | 8.45 | 507
9.5 | 95778 | CONDULETE 3/4" EM LIGA DE ALUMÍNIO FUNDIDO TIPO "C" - FORNECIMENTO E INSTALACAO | M | 120 | 19.85 | 24.81 | 2977.2
9.6 | 98296 | CABO ELETRÔNICO CATEGORIA 6, INSTALADO EM EDIFICAÇÃO RESIDENCIAL - FORNECIMENTO E INSTALAÇÃO. AF_03/2018 | M | 2000 | 2.39 | 2.98 | 5960
9.7 | 98593 | PATCH PANEL 48 PORTAS, CATEGORIA 5E - FORNECIMENTO E INSTALAÇÃO. AF_04 | UD | 2 | 629.86 | 787.32 | 1574.64
9.8 | COMP.DETRAN | RACK FECHADO 24UX19"X670MM, PORTA EM ACRILICO COM REGUA PARA 6 TOMADAS; 02 BANDEJAS, ORGANIZADOR DE CABOS E PATCH PANEL 24 PORTAS – FORNECIMENTO E INSTALAÇÃO | UD | 1 | 1488.88 | 1861.1 | 1861.1
9.9 | 98307 | TOMADA DE REDE RJ45 - FORNECIMENTO E INSTALAÇÃO. AF_03/2018 | UD | 60 | 28.12 | 35.15 | 2109
9.10 | 100560 | QUADRO DE DISTRIBUICAO PARA TELEFONE N.2, 20X20X12CM EM CHAPA METALICA, DE EMBUTIR, SEM ACESSORIOS, PADRAO TELEBRAS, FORNECIMENTO E INSTALACAO | ud | 1 | 79.77 | 99.71 | 99.71
10.0 |  | INSTALAÇÃO HIDRÁULICA E SANITÁRIA |  |  |  | TOTAL DA ETAPA |  | 14991.45
10.1 |  | INSTALAÇÃO HIDRÁULICA
10.1.1 | 90443 | RASGO EM ALVENARIA PARA RAMAIS/ DISTRIBUIÇÃO COM DIAMETROS MENORES OU IGUAIS A 40 MM. AF_05/2015 | M | 28.8 | 8.95 | 11.18 | 321.98 |  | 28.8
10.1.2 | 93358 | ESCAVAÇÃO MANUAL DE VALA COM PROFUNDIDADE MENOR OU IGUAL A 1,30 M. AF_03/2016 | M³ | 25 | 56.84 | 71.05 | 1776.25 |  | 25
10.1.3 | 89707 | CAIXA SIFONADA, PVC, DN 100 X 100 X 50 MM, JUNTA ELÁSTICA, FORNECIDA E INSTALADA EM RAMAL DE DESCARGA OU EM RAMAL DE ESGOTO SANITÁRIO. AF_12/2014 | UD | 3 | 24.9 | 31.12 | 93.36 |  | 3
10.1.4 | 95472 | VASO SANITARIO SIFONADO CONVENCIONAL PARA PCD SEM FURO FRONTAL COM LOUÇA BRANCA SEM ASSENTO, INCLUSO CONJUNTO DE LIGAÇÃO PARA BACIA SANITÁRIA AJUSTÁVEL - FORNECIMENTO E INSTALAÇÃO. AF_10/2016 | UD | 1 | 605.73 | 757.16 | 757.16 |  | 1
10.1.5 | 95470 | VASO SANITARIO SIFONADO CONVENCIONAL COM LOUÇA BRANCA, INCLUSO CONJUNTO DE LIGAÇÃO PARA BACIA SANITÁRIA AJUSTÁVEL - FORNECIMENTO E INSTALAÇÃO. AF_10/2016 | UD | 3 | 165.18 | 206.47 | 619.41 |  | 3
10.1.6 | 74234/001 | MICTORIO SIFONADO DE LOUCA BRANCA COM PERTENCES, COM REGISTRO DE PRESSAO 1/2" COM CANOPLA CROMADA ACABAMENTO SIMPLES E CONJUNTO PARA FIXACAO - FORNECIMENTO E INSTALACAO | UD | 2 | 435.41 | 544.26 | 1088.52 |  | 2
10.1.7 | 86889 | BANCADA DE GRANITO CINZA POLIDO PARA LAVATÓRIO 2,00X0,60 M - FORNECIMENTO E INSTALAÇÃO. AF_12/2013_P | UD | 4 | 634.92 | 793.65 | 3174.6 |  | 4
10.1.8 | COMP. DETRAN | LAVATÓRIO DE CANTO SUSPENSO PARA PCD 38,5X38,5 CM L76 DECA OU SIMILAR | UD | 1 | 690.06 | 862.57 | 862.57 |  | 1
10.1.9 | 86901 | CUBA DE EMBUTIR OVAL EM LOUÇA BRANCA, 35 X 50CM OU EQUIVALENTE - FORNECIMENTO E INSTALAÇÃO. AF_12/2013 | UD | 4 | 107.42 | 134.27 | 537.08 |  | 4
10.1.10 | 86915 | TORNEIRA CROMADA DE MESA, 1/2" OU 3/4", PARA LAVATÓRIO, PADRÃO MÉDIO - FORNECIMENTO E INSTALAÇÃO. AF_12/2013 | UD | 1 | 83.91 | 104.88 | 104.88 |  | 1
10.1.11 | 99635 | VALVULA DESCARGA 1.1/2" COM REGISTRO, ACABAMENTO EM METAL CROMADO - FORNECIMENTO E INSTALACAO | UD | 3 | 187.04 | 233.8 | 701.4 |  | 3
10.1.12 | 89984 | REGISTRO DE PRESSÃO BRUTO, LATÃO, ROSCÁVEL, 1/2", COM ACABAMENTO E CANOPLA CROMADOS. FORNECIDO E INSTALADO EM RAMAL DE ÁGUA. AF_12/2014 | UD | 2 | 53.43 | 66.78 | 133.56 |  | 2
10.1.13 | 86910 | TORNEIRA CROMADA TUBO MÓVEL, DE PAREDE, 1/2 OU 3/4, PARA PIA DE COZINHA, PADRÃO MÉDIO - FORNECIMENTO E INSTALAÇÃO. AF_01/2020 | UD | 2 | 94.08 | 117.6 | 235.2 |  | 2
10.1.14 | 91785 | (COMPOSIÇÃO REPRESENTATIVA) DO SERVIÇO DE INSTALAÇÃO DE TUBOS DE PVC, SOLDÁVEL, ÁGUA FRIA, DN 25 MM (INSTALADO EM RAMAL, SUB-RAMAL, RAMAL DE DISTRIBUIÇÃO OU PRUMADA), INCLUSIVE CONEXÕES, CORTES E FIXAÇÕES, PARA PRÉDIOS. AF_10/2015 | M | 24 | 30.63 | 38.28 | 918.72 |  | 24
10.1.12 |  | SANITÁRIA
10.1.13 | 86881 | SIFÃO DO TIPO GARRAFA EM METAL CROMADO 1 X 1.1/2" - FORNECIMENTO E INSTALAÇÃO. AF_12/2013 | UD | 7 | 155.87 | 194.83 | 1363.81 |  | 7
10.1.14 | 86877 | VÁLVULA EM METAL CROMADO 1.1/2" X 1.1/2" PARA TANQUE OU LAVATÓRIO, COM OU SEM LADRÃO - FORNECIMENTO E INSTALAÇÃO. AF_12/2013 | UD | 4 | 25.53 | 31.91 | 127.64 |  | 4
10.1.15 | 86878 | VÁLVULA EM METAL CROMADO TIPO AMERICANA 3.1/2" X 1.1/2" PARA PIA - FORNECIMENTO E INSTALAÇÃO. AF_12/2013 | UD | 2 | 55.17 | 68.96 | 137.92 |  | 2
10.1.16 | 95544 | PAPELEIRA DE PAREDE EM METAL CROMADO SEM TAMPA, INCLUSO FIXAÇÃO. AF_10/2016 | UD | 4 | 31.15 | 38.93 | 155.72 |  | 4
10.1.17 | 95545 | SABONETEIRA DE PAREDE EM METAL CROMADO, INCLUSO FIXAÇÃO. AF_01/2020 | UD | 3 | 30.55 | 38.18 | 114.54 |  | 3
10.1.18 | 100860 | CHUVEIRO ELÉTRICO COMUM CORPO PLÁSTICO, TIPO DUCHA FORNECIMENTO E INSTALAÇÃO. AF_01/2020 | UD | 2 | 73.79 | 92.23 | 184.46 |  | 2
10.1.19 | 89714 | TUBO PVC, SERIE NORMAL, ESGOTO PREDIAL, DN 100 MM, FORNECIDO E INSTALADO EM RAMAL DE DESCARGA OU RAMAL DE ESGOTO SANITÁRIO. AF_12/2014 | M | 18 | 41.89 | 52.36 | 942.48 |  | 18
10.1.20 | 89712 | TUBO PVC, SERIE NORMAL, ESGOTO PREDIAL, DN 50 MM, FORNECIDO E INSTALADO EM RAMAL DE DESCARGA OU RAMAL DE ESGOTO SANITÁRIO. AF_12/2014 | M | 12 | 20.92 | 26.15 | 313.8 |  | 12
10.1.21 | 89567 | JUNÇÃO SIMPLES, PVC, SERIE R, ÁGUA PLUVIAL, DN 100 X 100 MM, JUNTA ELÁSTICA, FORNECIDO E INSTALADO EM RAMAL DE ENCAMINHAMENTO. AF_12/2014 | UD | 2 | 56.28 | 70.35 | 140.7 |  | 2
10.1.22 | 89731 | JOELHO 90 GRAUS, PVC, SERIE NORMAL, ESGOTO PREDIAL, DN 50 MM, JUNTA ELÁSTICA, FORNECIDO E INSTALADO EM RAMAL DE DESCARGA OU RAMAL DE ESGOTOSANITÁRIO. AF_12/2014 | UD | 9 | 8.33 | 10.41 | 93.69 |  | 9
10.1.23 | 89744 | JOELHO 90 GRAUS, PVC, SERIE NORMAL, ESGOTO PREDIAL, DN 100 MM, JUNTA E LÁSTICA, FORNECIDO E INSTALADO EM RAMAL DE DESCARGA OU RAMAL DE ESGOTO SANITÁRIO. AF_12/2014 | UD | 4 | 18.4 | 23 | 92 |  | 4
11.0 |  | SERVIÇOS COMPLEMENTARES |  |  |  | TOTAL DA ETAPA |  | 54703.76
11.1 | 72178 | RETIRADA DE DIVISORIAS EM CHAPAS DE MADEIRA, COM MONTANTES METALICOS | M2 | 32 | 22.6 | 28.25 | 904
11.2 | COMP. DETRAN | INSTALAÇÃO DE FACHADA COM PAINEL EM ACM | M2 | 93.6 | 450 | 562.5 | 52650 |  |  |  | 93.6
11.3 | 72181 | RECOLOCACAO DE DIVISORIAS TIPO CHAPAS OU TABUAS, INCLUSIVE ENTARUGAMENTO, CONSIDERANDO REAPROVEITAMENTO DO MATERIAL O. AF_10/2016 | M2 | 32 | 28.75 | 35.93 | 1149.76
12.0 |  | FORRO | [5 empty] | 5993.35
12.1 | 96114 | FORRO REBAIXADO MINERAL, PARA AMBIENTES COMERCIAIS, INCLUSIVE ESTRUTURA DE FIXAÇÃO. AF_05/2017_P | M2 | 85 | 56.41 | 70.51 | 5993.35
BLOCO 8 - CANTINA 45,81 m² | [5 empty] | TOTAL DO ITEM |  | 98680.17 | OK OK-JAIRA | 2154.1185
1.0 |  | ESQUDRIAS | [5 empty] | 3646.61
1.1 | 91338 | PORTA DE ALUMÍNIO DE ABRIR COM LAMBRI, COM GUARNIÇÃO, FIXAÇÃO COM PARA FUSOS - FORNECIMENTO E INSTALAÇÃO. AF_08/2015 | M2 | 1.68 | 824.46 | 1030.57 | 1731.35 |  |  | 0,8X2,1 | 1.68
1.2 | 100701 | PORTA DE FERRO, DE ABRIR, TIPO GRADE COM CHAPA, COM GUARNIÇÕES. AF_12/2019 | M2 | 3.36 | 456.02 | 570.02 | 1915.26 |  |  | 0,8x2,1x2 | 3.36
2.0 |  | REVESTIMENTO | [5 empty] | 1926.75
2.1 | 87266 | REVESTIMENTO CERÂMICO PARA PAREDES INTERNAS COM PLACAS TIPO GRÊS OU SEMI-GRÊS DE DIMENSÕES 20X20 CM APLICADAS EM AMBIENTES DE ÁREA MENOR QUE5 M² A MEIA ALTURA DAS PAREDES. AF_06/2014 | M2 | 35 | 44.04 | 55.05 | 1926.75 |  |  | VER CAD | 35
3.0 |  | PISOS E RODAPES | [5 empty] | 3157.01
3.1 | 94993 | EXECUÇÃO DE PASSEIO (CALÇADA) OU PISO DE CONCRETO COM CONCRETO MOLDADO IN LOCO, USINADO, ACABAMENTO CONVENCIONAL, ESPESSURA 6 CM, ARMADO. AF_07/2016 | M2 | 35.52 | 59.04 | 73.8 | 2621.37 |  |  | VER CAD | 35.52
3.2 | 87249 | REVESTIMENTO CERÂMICO PARA PISO COM PLACAS TIPO ESMALTADA EXTRA DE DIMENSÕES 45X45 CM APLICADA EM AMBIENTES DE ÁREA MENOR QUE 5 M2. AF_06/2014 | M2 | 10.23 | 41.89 | 52.36 | 535.64 |  | 10.23 | VER CAD | 6.4
3.0 |  | VIDROS | [5 empty] | 38131.87
3.1 | 72117 | VIDRO LISO COMUM TRANSPARENTE, ESPESSURA 4MM | M2 | 0.5 | 136.59 | 170.73 | 85.36
3.2 | 84886 | MOLA HIDRAULICA DE PISO PARA PORTA DE VIDRO TEMPERADO | CJ | 1 | 1127.01 | 1408.76 | 1408.76
3.3 | 84885 | JOGO DE FERRAGENS CROMADAS PARA PORTA DE VIDRO TEMPERADO, UMA FOLHA COMPOSTO DE DOBRADICAS SUPERIOR E INFERIOR, TRINCO, FECHADURA, CONTRA FE CHADURA COM CAPUCHINHO SEM MOLA E PUXADOR | UD | 1 | 608.54 | 760.67 | 760.67
3.4 | 72120 | VIDRO TEMPERADO COLORIDO VERDE, ESPESSURA 10MM, FORNECIMENTO E INSTALACAO, INCLUSIVE MASSA PARA VEDACAO | M2 | 83.12 | 345.31 | 431.63 | 35877.08
4.0 |  | PINTURA | [5 empty] | 5791.86
4.1 | 88423 | APLICAÇÃO MANUAL DE PINTURA COM TINTA TEXTURIZADA ACRÍLICA EM PAREDES EXTERNAS DE CASAS, UMA COR. AF_06/2014 | M2 | 89.6 | 16.21 | 20.26 | 1815.29
4.3 | 88488 | APLICAÇÃO MANUAL DE PINTURA COM TINTA LÁTEX ACRÍLICA EM TETO, DUAS DEMÃOS. AF_06/2014DEM | M2 | 45.81 | 12.65 | 15.81 | 724.25
4.4 | 88497 | APLICAÇÃO E LIXAMENTO DE MASSA LÁTEX EM PAREDES, DUAS DEMÃOS. AF_06/20 | M2 | 65 | 11.14 | 13.92 | 904.8
4.5 | 88489 | APLICAÇÃO MANUAL DE PINTURA COM TINTA LÁTEX ACRÍLICA EM PAREDES, DUAS DEMÃOS. AF_06/2014 | M2 | 89.6 | 11.3 | 14.12 | 1265.15 |  | 89.6
4.7 | 73739/001 | PINTURA ESMALTE ACETINADO EM MADEIRA, DUAS DEMAOS | M2 | 6 | 14.97 | 18.71 | 112.26
4.8 | 84656 | TRATAMENTO EM CONCRETO COM ESTUQUE E LIXAMENTO | M2 | 24 | 28.22 | 35.27 | 846.48
4.9 | 100745 | PINTURA COM TINTA ALQUÍDICA DE ACABAMENTO (ESMALTE SINTÉTICO BRILHANTE ) PULVERIZADA SOBRE SUPERFÍCIES METÁLICAS (EXCETO PERFIL) EXECUTADO EM OBRA (POR DEMÃO). AF_01/2020 | M2 | 5.04 | 19.63 | 24.53 | 123.63
5.0 |  | INSTALAÇÕES ELÉTRICAS |  |  |  | TOTAL DA ETAPA |  | 6974.62
5.1 | 91928 | CABO DE COBRE ISOLADO PVC 450/750V 4MM2 RESISTENTE A CHAMA - FORNECIMENTO E INSTALACAO | M | 210 | 4.35 | 5.43 | 1140.3 |  |  | 83.1174
5.2 | 91927 | CABO DE COBRE ISOLADO PVC 450/750V 2,5MM2 RESISTENTE A CHAMA - FORNECIMENTO E INSTALACAO | M | 250 | 3.51 | 4.38 | 1095
5.3 | 90447 | RASGO EM ALVENARIA PARA ELETRODUTOS COM DIAMETROS MENORES OU IGUAIS A 40 MM. AF_05/2015 | M | 36 | 4.45 | 5.56 | 200.16
5.4 | COMP DETRAN | LUMINARIA DE EMBUTIR EM CHAPA DE ACO PARA 2 LAMPADAS LED ATÉ 20 W COM REFLETOR E ALETAS EM ALUMINIO INCLUINDO 02 LAMPADAS 20 W - INSTALADA | UN | 14 | 112.39 | 140.48 | 1966.72
5.5 | 91836 | ELETRODUTO FLEXÍVEL CORRUGADO, PVC, DN 32 MM (1"), PARA CIRCUITOS TERMINAIS, INSTALADO EM FORRO - FORNECIMENTO E INSTALAÇÃO. AF_12/2015 | M | 80 | 7.79 | 9.73 | 778.4
5.6 | 91996 | TOMADA DE EMBUTIR 2P+T 10A/250V C/ PLACA - FORNECIMENTO E INSTALACAO | UD | 11 | 19.66 | 24.57 | 270.27
5.7 | 91991 | TOMADA DE EMBUTIR 2P+T 20A/250V C/ PLACA - FORNECIMENTO E INSTALACAO | UD | 6 | 22.19 | 27.73 | 166.38
5.8 | 91993 | TOMADA ALTA DE EMBUTIR 2P+T 20A/250V C/ PLACA - FORNECIMENTO E INSTALACAO | UD | 3 | 27.1 | 33.87 | 101.61
5.9 | 91953 | INTERRUPTOR SIMPLES DE EMBUTIR 10A/250V 1 TECLA, COM PLACA - FORNECIMENTO E INSTALACAO | UD | 3 | 16.37 | 20.46 | 61.38
5.10 | 91959 | NTERRUPTOR SIMPLES (2 MÓDULOS), 10A/250V, INCLUINDO SUPORTE E PLACA -FORNECIMENTO E INSTALAÇÃO. AF_12/2015 | UD | 2 | 25.87 | 32.33 | 64.66
5.11 | 74130/004 | DISJUNTOR TERMOMAGNETICO TRIPOLAR PADRAO NEMA (AMERICANO) 10 A 50A 240V, FORNECIMENTO E INSTALACAO | UD | 1 | 81.28 | 101.6 | 101.6
5.12 | 74130/003 | DISJUNTOR TERMOMAGNETICO BIPOLAR PADRAO NEMA (AMERICANO) 10 A 50A 240V | UD | 3 | 57.43 | 71.78 | 215.34
5.13 | 74130/005 | DISJUNTOR TERMOMAGNETICO TRIPOLAR PADRAO NEMA (AMERICANO) 60 A 100A 240V, FORNECIMENTO E INSTALACAO | UD | 1 | 109.17 | 136.46 | 136.46
5.14 | 74130/001 | DISJUNTOR TERMOMAGNETICO MONOPOLAR PADRAO NEMA (AMERICANO) 10 A 30A 240V, FORNECIMENTO E INSTALACAO | UD | 6 | 12.45 | 15.56 | 93.36
5.15 | 91944 | CAIXA RETANGULAR 4" X 4" BAIXA (0,30 M DO PISO), PVC, INSTALADA EM PAREDE - FORNECIMENTO E INSTALAÇÃO. AF_12/2015 | UD | 5 | 9.21 | 11.51 | 57.55
5.16 | 83463 | QUADRO DE DISTRIBUICAO DE ENERGIA EM CHAPA DE ACO GALVANIZADO, PARA 12 DISJUNTORES TERMOMAGNETICOS MONOPOLARES, COM BARRAMENTO TRIFASICO E NEUTRO - FORNECIMENTO E INSTALACAO | UD | 1 | 352.75 | 440.93 | 440.93
5.17 | 91941 | CAIXA RETANGULAR 4" X 2" BAIXA (0,30 M DO PISO), PVC, INSTALADA EM PAREDE - FORNECIMENTO E INSTALAÇÃO. AF_12/2015 | UD | 10 | 6.76 | 8.45 | 84.5
6.0 |  | INSTALAÇÃOES DE LÓGICA |  |  |  | TOTAL DA ETAPA |  | 5692.2
6.1 | 90447 | RASGO EM ALVENARIA PARA ELETRODUTOS COM DIAMETROS MENORES OU IGUAIS A 40 MM. AF_05/2015 | M | 36 | 4.45 | 5.56 | 200.16
6.2 | 91869 | ELETRODUTO RÍGIDO ROSCÁVEL, PVC, DN 40 MM (1 1/4"), PARA CIRCUITOS TERMINAIS, INSTALADO EM LAJE - FORNECIMENTO E INSTALAÇÃO. AF_12/2015 | M | 100 | 10.72 | 13.4 | 1340
6.3 | 91941 | CAIXA RETANGULAR 4" X 2" BAIXA (0,30 M DO PISO), PVC, INSTALADA EM PAREDE - FORNECIMENTO E INSTALAÇÃO. AF_12/2015 | UD | 6 | 6.76 | 8.45 | 50.7
6.4 | 95778 | CONDULETE 3/4" EM LIGA DE ALUMÍNIO FUNDIDO TIPO "C" - FORNECIMENTO E INSTALACAO | M | 36 | 19.85 | 24.81 | 893.16
6.5 | 98294 | CABO ELETRÔNICO CATEGORIA 5E, INSTALADO EM EDIFICAÇÃO RESIDENCIAL - FORNECIMENTO E INSTALAÇÃO. AF_03/2018 | M | 200 | 1.55 | 1.93 | 386
6.6 | 98296 | CABO ELETRÔNICO CATEGORIA 6, INSTALADO EM EDIFICAÇÃO RESIDENCIAL - FORNECIMENTO E INSTALAÇÃO. AF_03/2018 | M | 100 | 2.39 | 2.98 | 298
6.7 | COMP.DETRAN | RACK FECHADO 24UX19"X670MM, PORTA EM ACRILICO COM REGUA PARA 6 TOMADAS; 02 BANDEJAS, ORGANIZADOR DE CABOS E PATCH PANEL 24 PORTAS – FORNECIMENTO E INSTALAÇÃO | UD | 1 | 1488.88 | 1861.1 | 1861.1
6.8 | 73749/001 | CAIXA ENTERRADA PARA INSTALACOES TELEFONICAS TIPO R1 0,60X0,35X0,50M EM BLOCOS DE CONCRETO ESTRUTURAL | UD | 1 | 173.68 | 217.1 | 217.1
6.9 | 84798 | TAMPAO FOFO P/ CAIXA R1 PADRAO TELEBRAS COMPLETO - FORNECIMENTO E INSTALACAO | UD | 1 | 257.19 | 321.48 | 321.48
6.10 | 98307 | TOMADA DE REDE RJ45 - FORNECIMENTO E INSTALAÇÃO. AF_03/2018 | UD | 3 | 28.12 | 35.15 | 105.45
6.11 | COMP.DETRAN | FORNECIMENTO E INSTALAÇÃO DE CONECTORES RJ45, 8 VIAS MACHO | UD | 3 | 5.08 | 6.35 | 19.05
7.0 |  | INSTALAÇÃO HIDRÁULICA E SANITÁRIA |  |  |  | TOTAL DA ETAPA |  | 1360.15
7.1 |  | INSTALAÇÃO HIDRÁULICA
7.1.1 | 90443 | RASGO EM ALVENARIA PARA RAMAIS/ DISTRIBUIÇÃO COM DIAMETROS MENORES OU IGUAIS A 40 MM. AF_05/2015 | M | 12 | 8.95 | 11.18 | 134.16
7.1.2 | 86895 | BANCADA DE GRANITO CINZA POLIDO PARA LAVATÓRIO 0,50 X 0,60 M - FORNECIMENTO E INSTALAÇÃO. AF_12/2013_P | UD | 1 | 291.67 | 364.58 | 364.58
7.1.3 | 86901 | CUBA DE EMBUTIR OVAL EM LOUÇA BRANCA, 35 X 50CM OU EQUIVALENTE - FORNECIMENTO E INSTALAÇÃO. AF_12/2013 | UD | 1 | 107.42 | 134.27 | 134.27
7.1.4 | 86915 | TORNEIRA CROMADA DE MESA, 1/2" OU 3/4", PARA LAVATÓRIO, PADRÃO MÉDIO - FORNECIMENTO E INSTALAÇÃO. AF_12/2013 | UD | 2 | 83.91 | 104.88 | 209.76
7.1.5 | 99635 | VALVULA DESCARGA 1.1/2" COM REGISTRO, ACABAMENTO EM METAL CROMADO - FORNECIMENTO E INSTALACAO | UD | 1 | 187.04 | 233.8 | 233.8
7.2 |  | SANITÁRIA
7.2.1 | 95544 | PAPELEIRA DE PAREDE EM METAL CROMADO SEM TAMPA, INCLUSO FIXAÇÃO. AF_10/2016 | UD | 1 | 31.15 | 38.93 | 38.93
7.2.2 | 95545 | SABONETEIRA DE PAREDE EM METAL CROMADO, INCLUSO FIXAÇÃO. AF_01/2020 | UD | 1 | 30.55 | 38.18 | 38.18
7.2.3 | 95470 | VASO SANITARIO SIFONADO CONVENCIONAL COM LOUÇA BRANCA, INCLUSO CONJUNTO DE LIGAÇÃO PARA BACIA SANITÁRIA AJUSTÁVEL - FORNECIMENTO E INSTALAÇÃO. AF_10/2016 | UD | 1 | 165.18 | 206.47 | 206.47
8.0 |  | SERVIÇOS COMPLEMENTARES |  |  |  | TOTAL DA ETAPA |  | 29531.25
8.1 | COMP. DETRAN | INSTALAÇÃO DE FACHADA COM PAINEL EM ACM | M2 | 52.5 | 450 | 562.5 | 29531.25 |  |  | =35X1,5 | 52.5
9.0 |  | FORRO | [5 empty] | 2467.85
9.1 | 96114 | FORRO REBAIXADO MINERAL, PARA AMBIENTES COMERCIAIS, INCLUSIVE ESTRUTURA DE FIXAÇÃO. AF_05/2017_P | M2 | 35 | 56.41 | 70.51 | 2467.85
BLOCO 6 - CORREGEDORIA 337,18 m² | [5 empty] | TOTAL DO ITEM |  | 121996.54 | OK OK | 361.8143
|  | ESQUDRIAS | [5 empty] | 9253.1
ESQUADRIAS MADEIRA
| 90822 | PORTA DE MADEIRA PARA PINTURA, SEMI-OCA (LEVE OU MÉDIA), 80X210CM, ESPESSURA DE 3,5CM, INCLUSO DOBRADIÇAS - FORNECIMENTO E INSTALAÇÃO. AF_08/2015 | UD | 9 | 344.46 | 430.57 | 3875.13
| 91338 | PORTA DE ALUMÍNIO DE ABRIR COM LAMBRI, COM GUARNIÇÃO, FIXAÇÃO COM PARA FUSOS - FORNECIMENTO E INSTALAÇÃO. AF_08/2015 | M2 | 3.36 | 824.46 | 1030.57 | 3462.71 |  |  | =0,8*2,1*2 | 3.36
| 100701 | PORTA DE FERRO, DE ABRIR, TIPO GRADE COM CHAPA, 87X210CM, COM GUARNICOES | M2 | 3.36 | 456.02 | 570.02 | 1915.26 |  |  |  | 3.36
|  | REVESTIMENTO | [5 empty] | 6861.43
| 87266 | REVESTIMENTO CERÂMICO PARA PAREDES INTERNAS COM PLACAS TIPO GRÊS OU SEMI-GRÊS DE DIMENSÕES 20X20 CM APLICADAS EM AMBIENTES DE ÁREA MENOR QUE5 M² A MEIA ALTURA DAS PAREDES. AF_06/2014 | M2 | 124.64 | 44.04 | 55.05 | 6861.43 |  |  | VER CAD | 124.64
|  | PISOS E RODAPES | [5 empty] | 4766.14
| 94993 | EXECUÇÃO DE PASSEIO (CALÇADA) OU PISO DE CONCRETO COM CONCRETO MOLDADO IN LOCO, USINADO, ACABAMENTO CONVENCIONAL, ESPESSURA 6 CM, ARMADO. AF_07/2016 | M2 | 47.5 | 59.04 | 73.8 | 3505.5 |  |  | VER CAD | 47.5
| 87266 | REVESTIMENTO CERÂMICO PARA PAREDES INTERNAS COM PLACAS TIPO GRÊS OU SEMI-GRÊS DE DIMENSÕES 20X20 CM APLICADAS EM AMBIENTES DE ÁREA MENOR QUE5 M² A MEIA ALTURA DAS PAREDES. AF_06/2014 | M2 | 22.9 | 44.04 | 55.05 | 1260.64 |  |  | VER CAD | 22.9
|  | VIDROS | [5 empty] | 2254.79
| 72117 | VIDRO LISO COMUM TRANSPARENTE, ESPESSURA 4MM | M2 | 0.5 | 136.59 | 170.73 | 85.36
| 84886 | MOLA HIDRAULICA DE PISO PARA PORTA DE VIDRO TEMPERADO | CJ | 1 | 1127.01 | 1408.76 | 1408.76
| 84885 | JOGO DE FERRAGENS CROMADAS PARA PORTA DE VIDRO TEMPERADO, UMA FOLHA COMPOSTO DE DOBRADICAS SUPERIOR E INFERIOR, TRINCO, FECHADURA, CONTRA FE CHADURA COM CAPUCHINHO SEM MOLA E PUXADOR | UD | 1 | 608.54 | 760.67 | 760.67
|  | PINTURA | [5 empty] | 33220.3
| 88423 | APLICAÇÃO MANUAL DE PINTURA COM TINTA TEXTURIZADA ACRÍLICA EM PAREDES EXTERNAS DE CASAS, UMA COR. AF_06/2014 | M2 | 200 | 16.21 | 20.26 | 4052 |  |  |  | 200
| 88496 | APLICAÇÃO E LIXAMENTO DE MASSA LÁTEX EM TETO, DUAS DEMÃOS. AF_06/2014 | M2 | 326.25 | 19.84 | 24.8 | 8091 |  |  | VER CAD | 326.25
| 88488 | APLICAÇÃO MANUAL DE PINTURA COM TINTA LÁTEX ACRÍLICA EM TETO, DUAS DEMÃOS. AF_06/2014DEM | M2 | 313.65 | 12.65 | 15.81 | 4958.8
| 88497 | APLICAÇÃO E LIXAMENTO DE MASSA LÁTEX EM PAREDES, DUAS DEMÃOS. AF_06/20 | M2 | 230.295 | 11.14 | 13.92 | 3205.7 |  |  | 30% | 767.65
| 88489 | APLICAÇÃO MANUAL DE PINTURA COM TINTA LÁTEX ACRÍLICA EM PAREDES, DUAS DEMÃOS. AF_06/2014 | M2 | 767.65 | 11.3 | 14.12 | 10839.21 |  |  | VER CAD | 767.65
| 96135 | APLICAÇÃO MANUAL DE MASSA ACRÍLICA EM PAREDES EXTERNAS DE CASAS, DUAS DEMÃOS. AF_05/2017 | M2 | 36.96 | 20.01 | 25.01 | 924.36 |  |  | =11*0,8*2,1*2 | 36.96
| 73739/001 | PINTURA ESMALTE ACETINADO EM MADEIRA, DUAS DEMAOS | M2 | 36.96 | 14.97 | 18.71 | 691.52
| 88497 | APLICAÇÃO E LIXAMENTO DE MASSA LÁTEX EM CONCRETO, DUAS DEMÃOS. AF_06/20 | M2 | 24 | 11.14 | 13.92 | 334.08 |  |  | =4*4*1,5 | 24
| 100745 | PINTURA COM TINTA ALQUÍDICA DE ACABAMENTO (ESMALTE SINTÉTICO BRILHANTE ) PULVERIZADA SOBRE SUPERFÍCIES METÁLICAS (EXCETO PERFIL) EXECUTADO EM OBRA (POR DEMÃO). AF_01/2020 | M2 | 5.04 | 19.63 | 24.53 | 123.63
|  | INSTALAÇÕES ELÉTRICAS |  |  |  | TOTAL DA ETAPA |  | 24349.5
| 91932 | CABO DE COBRE FLEXÍVEL ISOLADO, 10 MM², ANTI-CHAMA 450/750 V, PARA CIR MCUITOS TERMINAIS - FORNECIMENTO E INSTALAÇÃO. AF_12/2015 | M | 150 | 9.76 | 12.2 | 1830
| 91930 | CABO DE COBRE FLEXÍVEL ISOLADO, 6 MM², ANTI-CHAMA 450/750 V, PARA CIRCUITOS TERMINAIS - FORNECIMENTO E INSTALAÇÃO. AF_12/2015 | M | 300 | 5.94 | 7.42 | 2226
| 91928 | CABO DE COBRE ISOLADO PVC 450/750V 4MM2 RESISTENTE A CHAMA - FORNECIMENTO E INSTALACAO | M | 700 | 4.35 | 5.43 | 3801
| 91927 | CABO DE COBRE ISOLADO PVC 450/750V 2,5MM2 RESISTENTE A CHAMA - FORNECIMENTO E INSTALACAO | M | 700 | 3.51 | 4.38 | 3066
| 90447 | RASGO EM ALVENARIA PARA ELETRODUTOS COM DIAMETROS MENORES OU IGUAIS A 40 MM. AF_05/2015 | M | 180 | 4.45 | 5.56 | 1000.8
| 91836 | ELETRODUTO FLEXÍVEL CORRUGADO, PVC, DN 32 MM (1"), PARA CIRCUITOS TERMINAIS, INSTALADO EM FORRO - FORNECIMENTO E INSTALAÇÃO. AF_12/2015 | M | 100 | 7.79 | 9.73 | 973
| 91869 | ELETRODUTO RÍGIDO ROSCÁVEL, PVC, DN 40 MM (1 1/4"), PARA CIRCUITOS TERMINAIS, INSTALADO EM LAJE - FORNECIMENTO E INSTALAÇÃO. AF_12/2015 | M | 50 | 10.72 | 13.4 | 670
| 91990 | TOMADA DE EMBUTIR 2P+T 10A/250V C/ PLACA - FORNECIMENTO E INSTALACAO | UD | 100 | 20.89 | 26.11 | 2611
| 91991 | TOMADA DE EMBUTIR 2P+T 20A/250V C/ PLACA - FORNECIMENTO E INSTALACAO | UD | 32 | 22.19 | 27.73 | 887.36
| 91953 | INTERRUPTOR SIMPLES DE EMBUTIR 10A/250V 1 TECLA, COM PLACA - FORNECIMENTO E INSTALACAO | UD | 15 | 16.37 | 20.46 | 306.9
| 91959 | NTERRUPTOR SIMPLES (2 MÓDULOS), 10A/250V, INCLUINDO SUPORTE E PLACA -FORNECIMENTO E INSTALAÇÃO. AF_12/2015 | UD | 10 | 25.87 | 32.33 | 323.3
| 74130/004 | DISJUNTOR TERMOMAGNETICO TRIPOLAR PADRAO NEMA (AMERICANO) 10 A 50A 240V, FORNECIMENTO E INSTALACAO | UD | 3 | 81.28 | 101.6 | 304.8
| 74130/003 | DISJUNTOR TERMOMAGNETICO BIPOLAR PADRAO NEMA (AMERICANO) 10 A 50A 240V | UD | 12 | 57.43 | 71.78 | 861.36
| 74130/005 | DISJUNTOR TERMOMAGNETICO TRIPOLAR PADRAO NEMA (AMERICANO) 60 A 100A 240V, FORNECIMENTO E INSTALACAO | UD | 5 | 109.17 | 136.46 | 682.3
| 74130/001 | DISJUNTOR TERMOMAGNETICO MONOPOLAR PADRAO NEMA (AMERICANO) 10 A 30A 240V, FORNECIMENTO E INSTALACAO | UD | 12 | 12.45 | 15.56 | 186.72
| 74130/010 | DISJUNTOR TERMOMAGNETICO TRIPOLAR EM CAIXA MOLDADA 175 A 225A 240V, FORNECIMENTO E INSTALACAO | UD | 1 | 491.52 | 614.4 | 614.4
| 91944 | CAIXA RETANGULAR 4" X 4" BAIXA (0,30 M DO PISO), PVC, INSTALADA EM PAREDE - FORNECIMENTO E INSTALAÇÃO. AF_12/2015 | UD | 15 | 9.21 | 11.51 | 172.65
| 83463 | QUADRO DE DISTRIBUICAO DE ENERGIA EM CHAPA DE ACO GALVANIZADO, PARA 12 DISJUNTORES TERMOMAGNETICOS MONOPOLARES, COM BARRAMENTO TRIFASICO E NEUTRO - FORNECIMENTO E INSTALACAO | UD | 1 | 352.75 | 440.93 | 440.93
| 74131/006 | QUADRO DE DISTRIBUICAO DE ENERGIA EM CHAPA DE ACO GALVANIZADO, PARA 32 DISJUNTORES TERMOMAGNETICOS MONOPOLARES, COM BARRAMENTO TRIFASICO E NEUTRO - FORNECIMENTO E INSTALACAO | UD | 1 | 599.76 | 749.7 | 749.7
| 91941 | CAIXA RETANGULAR 4" X 2" BAIXA (0,30 M DO PISO), PVC, INSTALADA EM PAREDE - FORNECIMENTO E INSTALAÇÃO. AF_12/2015 | UD | 52 | 6.76 | 8.45 | 439.4
| 93012 | ELETRODUTO RÍGIDO ROSCÁVEL, PVC, DN 110 MM (4") - FORNECIMENTO E INSTALAÇÃO. AF_12/2015 | M | 12 | 38.68 | 48.35 | 580.2
| 74131/007 | QUADRO DE DISTRIBUICAO DE ENERGIA DE EMBUTIR, EM CHAPA METALICA, PARA 40 DISJUNTORES TERMOMAGNETICOS MONOPOLARES, COM BARRAMENTO TRIFASICO E NEUTRO, FORNECIMENTO E INSTALACAO | UD | 1 | 842.91 | 1053.63 | 1053.63
| 74131/004 | QUADRO DE DISTRIBUICAO DE ENERGIA DE EMBUTIR, EM CHAPA METALICA, PARA 18 DISJUNTORES TERMOMAGNETICOS MONOPOLARES, COM BARRAMENTO TRIFASICO E NEUTRO, FORNECIMENTO E INSTALACAO | UD | 1 | 454.44 | 568.05 | 568.05
|  | INSTALAÇÃOES DE LÓGICA |  |  |  | TOTAL DA ETAPA |  | 17178.1
| 90447 | RASGO EM ALVENARIA PARA ELETRODUTOS COM DIAMETROS MENORES OU IGUAIS A 40 MM. AF_05/2015 | M | 36 | 4.45 | 5.56 | 200.16
| 91836 | ELETRODUTO FLEXÍVEL CORRUGADO, PVC, DN 32 MM (1"), PARA CIRCUITOS TERMINAIS, INSTALADO EM FORRO - FORNECIMENTO E INSTALAÇÃO. AF_12/2015 | M | 500 | 7.79 | 9.73 | 4865
| 91869 | ELETRODUTO RÍGIDO ROSCÁVEL, PVC, DN 40 MM (1 1/4"), PARA CIRCUITOS TERMINAIS, INSTALADO EM LAJE - FORNECIMENTO E INSTALAÇÃO. AF_12/2015 | M | 200 | 10.72 | 13.4 | 2680
| 91941 | CAIXA RETANGULAR 4" X 2" BAIXA (0,30 M DO PISO), PVC, INSTALADA EM PAREDE - FORNECIMENTO E INSTALAÇÃO. AF_12/2015 | UD | 60 | 6.76 | 8.45 | 507
| 95778 | CONDULETE 3/4" EM LIGA DE ALUMÍNIO FUNDIDO TIPO "C" - FORNECIMENTO E INSTALACAO | M | 36 | 19.85 | 24.81 | 893.16
| 98296 | CABO ELETRÔNICO CATEGORIA 6, INSTALADO EM EDIFICAÇÃO RESIDENCIAL - FORNECIMENTO E INSTALAÇÃO. AF_03/2018 | M | 600 | 2.39 | 2.98 | 1788
| 98302 | PATCH PANEL 24 PORTAS, CATEGORIA 6 - FORNECIMENTO E INSTALAÇÃO. AF_03/ | UD | 1 | 472.97 | 591.21 | 591.21
| 98593 | PATCH PANEL 48 PORTAS, CATEGORIA 5E - FORNECIMENTO E INSTALAÇÃO. AF_04 | UD | 2 | 629.86 | 787.32 | 1574.64
| COMP.DETRAN | PATCH CORD, CATEGORIA 5 E, EXTENSAO DE 1,50 M | UD | 2 | 3.65 | 4.56 | 9.12
| COMP.DETRAN | FORNECIMENTO E INSTALAÇÃO DE RACK FECHADO 36Ux19"x670mm, PORTA EM ACRILICO, SEGUNDO PLANO DE RECUO, REGUA PARA 5 TOMADAS, 02 VENTILADORES | UD | 1 | 1488.88 | 1861.1 | 1861.1
| 98307 | TOMADA DE REDE RJ45 - FORNECIMENTO E INSTALAÇÃO. AF_03/2018 | UD | 60 | 28.12 | 35.15 | 2109
| 100560 | QUADRO DE DISTRIBUICAO PARA TELEFONE N.2, 20X20X12CM EM CHAPA METALICA, DE EMBUTIR, SEM ACESSORIOS, PADRAO TELEBRAS, FORNECIMENTO E INSTALACAO | ud | 1 | 79.77 | 99.71 | 99.71
|  | INSTALAÇÃO HIDRÁULICA E SANITÁRIA |  |  |  | TOTAL DA ETAPA |  | 4151
INSTALAÇÃO HIDRÁULICA
| 90443 | RASGO EM ALVENARIA PARA RAMAIS/ DISTRIBUIÇÃO COM DIAMETROS MENORES OU IGUAIS A 40 MM. AF_05/2015 | M | 12 | 8.95 | 11.18 | 134.16
| 86895 | BANCADA DE GRANITO CINZA POLIDO PARA LAVATÓRIO 0,50 X 0,60 M - FORNECIMENTO E INSTALAÇÃO. AF_12/2013_P | UD | 4 | 291.67 | 364.58 | 1458.32
| 86901 | CUBA DE EMBUTIR OVAL EM LOUÇA BRANCA, 35 X 50CM OU EQUIVALENTE - FORNECIMENTO E INSTALAÇÃO. AF_12/2013 | UD | 4 | 107.42 | 134.27 | 537.08
| 86915 | TORNEIRA CROMADA DE MESA, 1/2" OU 3/4", PARA LAVATÓRIO, PADRÃO MÉDIO - FORNECIMENTO E INSTALAÇÃO. AF_12/2013 | UD | 4 | 83.91 | 104.88 | 419.52
| 99635 | VALVULA DESCARGA 1.1/2" COM REGISTRO, ACABAMENTO EM METAL CROMADO - FORNECIMENTO E INSTALACAO | UD | 2 | 187.04 | 233.8 | 467.6
SANITÁRIA
| 95544 | PAPELEIRA DE PAREDE EM METAL CROMADO SEM TAMPA, INCLUSO FIXAÇÃO. AF_10/2016 | UD | 4 | 31.15 | 38.93 | 155.72
| 95545 | SABONETEIRA DE PAREDE EM METAL CROMADO, INCLUSO FIXAÇÃO. AF_01/2020 | UD | 4 | 30.55 | 38.18 | 152.72
| 95470 | VASO SANITARIO SIFONADO CONVENCIONAL COM LOUÇA BRANCA, INCLUSO CONJUNTO DE LIGAÇÃO PARA BACIA SANITÁRIA AJUSTÁVEL - FORNECIMENTO E INSTALAÇÃO. AF_10/2016 | UD | 4 | 165.18 | 206.47 | 825.88
|  | SERVIÇOS COMPLEMENTARES |  |  |  | TOTAL DA ETAPA |  | 16084.13
|  | INSTALAÇÃO DE FACHADA COM PAINEL EM ACM | M2 | 26.55 | 450 | 562.5 | 14934.37 |  |  | =17,70X1,50 | 26.55
| 72181 | RECOLOCACAO DE DIVISORIAS TIPO CHAPAS OU TABUAS, INCLUSIVE ENTARUGAMENTO, CONSIDERANDO REAPROVEITAMENTO DO MATERIAL O. AF_10/2016 | M2 | 32 | 28.75 | 35.93 | 1149.76
|  | FORRO | [5 empty] | 3878.05
| 96114 | FORRO REBAIXADO MINERAL, PARA AMBIENTES COMERCIAIS, INCLUSIVE ESTRUTURA DE FIXAÇÃO. AF_05/2017_P | M2 | 55 | 56.41 | 70.51 | 3878.05
BLOCO 20 - AMPLIAÇÃO DO DEPÓSITO 488,56 m² | [5 empty] | TOTAL DO ITEM |  | 547717.49 | OK OK | 1303.3445
|  | SERVIÇOS PRELIMINARES | [5 empty] | 1963.64 |  |  | = 5 X 2,5 |  | 12.5
| 85184 | RETIRADA DE GRAMA EM PLACAS | M2 | 378.4 | 3.6 | 4.5 | 1702.8 |  | 378.4
| 89272 | GUINDASTE HIDRÁULICO AUTOPROPELIDO, COM LANÇA TELESCÓPICA 28,80 M, CAP CHPACIDADE MÁXIMA 30 T, POTÊNCIA 97 KW, TRAÇÃO 4 X 4 - CHP DIURNO. AF_11/2014 | CHP | 2 | 104.34 | 130.42 | 260.84 |  | 2
|  | MOVIMENTO DE TERRA | [5 empty] | 28387.98
| 96526 | ESCAVAÇÃO MANUAL DE VALA PARA VIGA BALDRAME, SEM PREVISÃO DE FÔRMA. AF_06/2017 | M3 | 17.37 | 204.77 | 255.96 | 4446.02 |  | 17.376
| 101096 | TUBULÃO A CÉU ABERTO, DIÂMETRO DO FUSTE DE 70 CM, PROFUNDIDADE MENOR OU IGUAL A 5 M, ESCAVAÇÃO MANUAL, SEM ALARGAMENTO DE BASE, CONCRETO FEITO EM OBRA E LANÇADO COM JERICA. AF_01/2018 | M3 | 19 | 803.49 | 1004.36 | 19082.84 |  | 33.7216
| 74154/001 | ESCAVACAO, CARGA E TRANSPORTE DE MATERIAL DE 1A CATEGORIA COM TRATOR SOBRE ESTEIRAS 347 HP E CACAMBA 6M3, DMT 50 A 200M | M3 | 418.5 | 3.39 | 4.23 | 1770.25 |  | 418.5
| 100574 | ESPALHAMENTO DE MATERIAL COM TRATOR DE ESTEIRAS. AF_11/2019 | M3 | 418.5 | 0.73 | 0.91 | 380.83 |  | 418.5
| 96386 | EXECUÇÃO E COMPACTAÇÃO DE ATERRO COM SOLO PREDOMINANTEMENTE ARENOSO - | M3 | 418.5 | 4.11 | 5.13 | 2146.9 |  | 418.5
| 96995 | REATERRO MANUAL APILOADO COM SOQUETE. AF_10/2017 | M3 | 11.19 | 34.46 | 43.07 | 481.95 |  | 11.196 | 17.376 | 6.18
| 94097 | PREPARO DE FUNDO DE VALA COM LARGURA MENOR QUE 1,5 M, EM LOCAL COM NÍVEL BAIXO DE INTERFERÊNCIA. AF_06/2016 | M2 | 15.2 | 4.17 | 5.21 | 79.19 |  | 15.2
|  | FUNDAÇÕES | [5 empty] | 52127.65
| 94962 | CONCRETO MAGRO PARA LASTRO, TRAÇO 1:4,5:4,5 (CIMENTO/ AREIA MÉDIA/ BRITA 1) - PREPARO MECÂNICO COM BETONEIRA 400 L. AF_07/2016 | M3 | 0.76 | 255.78 | 319.72 | 242.98 |  | 0.76
| 96533 | FORMA TABUA PARA CONCRETO EM FUNDACAO, C/ REAPROVEITAMENTO 2X | M2 | 82.4 | 57.82 | 72.27 | 5955.04 |  | 82.4
| 94965 | CONCRETO FCK = 25MPA, TRAÇO 1:2,3:2,7 (CIMENTO/ AREIA MÉDIA/ BRITA 1)- PREPARO MECÂNICO COM BETONEIRA 400 L. AF_07/2016 | M3 | 6.18 | 323.59 | 404.48 | 2499.68 |  | 6.18
| 92873 | LANÇAMENTO COM USO DE BALDES, ADENSAMENTO E ACABAMENTO DE CONCRETO EM ESTRUTURAS. AF_12/2015 | M3 | 6.18 | 146.37 | 182.96 | 1130.69 |  | 6.18
| 92919 | ARMAÇÃO DE FUNDAÇÕES E ESTRUTURAS DE CONCRETO ARMADO, EXCETO VIGAS, PILARES E LAJES (DE EDIFÍCIOS DE MÚLTIPLOS PAVIMENTOS, EDIFICAÇÃO TÉRREAOU SOBRADO), UTILIZANDO AÇO CA-50 DE 10,0 MM - MONTAGEM. AF_12/2015 | KG | 1955 | 7.9 | 9.87 | 19295.85 |  | 2234.4896
| 92916 | ARMAÇÃO DE FUNDAÇÕES E ESTRUTURAS DE CONCRETO ARMADO, EXCETO VIGAS, PILARES E LAJES (DE EDIFÍCIOS DE MÚLTIPLOS PAVIMENTOS, EDIFICAÇÃO TÉRREAOU SOBRADO), UTILIZANDO AÇO CA-50 DE 6.3 MM - MONTAGEM. AF_12/2015 | KG | 875 | 9.79 | 12.23 | 10701.25 |  | 957.6384
| 98561 | IMPERMEABILIZACAO DE SUPERFICIE COM ARGAMASSA DE CIMENTO E AREIA (MEDIA), TRACO 1:3, COM ADITIVO IMPERMEABILIZANTE, E=2CM. | M2 | 73.26 | 28.55 | 35.68 | 2613.91 |  | 73.26
| 72131 | ALVENARIA EM TIJOLO CERAMICO MACICO 5X10X20CM 1 VEZ (ESPESSURA 20CM),ASSENTADO COM ARGAMASSA TRACO 1:2:8 (CIMENTO, CAL E AREIA) | M2 | 65 | 119.24 | 149.05 | 9688.25 |  | 97.68
|  | ESTRUTURA | [5 empty] | 73658.88
| 94965 | CONCRETO FCK = 25MPA, TRAÇO 1:2,3:2,7 (CIMENTO/ AREIA MÉDIA/ BRITA 1)- PREPARO MECÂNICO COM BETONEIRA 400 L. AF_07/2016 | M3 | 26.11 | 323.59 | 404.48 | 10560.97 |  | 26.115
| 92873 | LANÇAMENTO COM USO DE BALDES, ADENSAMENTO E ACABAMENTO DE CONCRETO EM ESTRUTURAS. AF_12/2015 | M3 | 26.11 | 146.37 | 182.96 | 4777.08 |  | 26.115
| 92263 | FABRICAÇÃO DE FÔRMA PARA PILARES E ESTRUTURAS SIMILARES, EM CHAPA DE MADEIRA COMPENSADA RESINADA, E = 17 MM. AF_12/2015 | M2 | 276.05 | 99.72 | 124.65 | 34409.63 |  | 276.05
| 92919 | ARMAÇÃO DE ESTRUTURAS DE CONCRETO ARMADO, EXCETO VIGAS, PILARES E LAJES (DE EDIFÍCIOS DE MÚLTIPLOS PAVIMENTOS, EDIFICAÇÃO TÉRREAOU SOBRADO), UTILIZANDO AÇO CA-50 DE 10,0 MM - MONTAGEM. AF_12/2015 | KG | 1462.44 | 7.9 | 9.87 | 14434.28 |  | 1462.44
| 92916 | ARMAÇÃO DE FUNDAÇÕES E ESTRUTURAS DE CONCRETO ARMADO, EXCETO VIGAS, PILARES E LAJES (DE EDIFÍCIOS DE MÚLTIPLOS PAVIMENTOS, EDIFICAÇÃO TÉRREAOU SOBRADO), UTILIZANDO AÇO CA-50 DE 6.3 MM - MONTAGEM. AF_12/2015 | KG | 626.76 | 9.79 | 12.23 | 7665.27 |  | 626.76
| 74141/001 | LAJE PRE-MOLD BETA 11 P/1KN/M2 VAOS 4,40M/INCL VIGOTAS TIJOLOS ARMADURA NEGATIVA CAPEAMENTO 3CM CONCRETO 20MPA ESCORAMENTO MATERIAL E MAO DE OBRA. | M2 | 18.49 | 78.39 | 97.98 | 1811.65 |  | 18.49
|  | ALVENARIA | [5 empty] | 43151.01
| 87496 | ALVENARIA DE VEDAÇÃO DE BLOCOS CERÂMICOS FURADOS NA HORIZONTAL DE 9X19X19CM (ESPESSURA 9CM) DE PAREDES COM ÁREA LÍQUIDA MENOR QUE 6M² SEM VÃOS E ARGAMASSA DE ASSENTAMENTO COM PREPARO MANUAL. AF_06/2014 | M2 | 519.9 | 64.37 | 80.46 | 41831.15 |  | 519.9
| 93182 | VERGA PRÉ-MOLDADA PARA JANELAS COM ATÉ 1,5 M DE VÃO. AF_03/2016 | M | 48.4 | 21.82 | 27.27 | 1319.86 |  | 48.4
|  | COBERTURA | [5 empty] | 110709.58
| 92580 | TRAMA DE AÇO COMPOSTA POR TERÇAS PARA TELHADOS DE ATÉ 2 ÁGUAS PARA TELHA ONDULADA DE FIBROCIMENTO, METÁLICA, PLÁSTICA OU TERMOACÚSTICA, INCLUSO TRANSPORTE VERTICAL. AF_12/2015 | M2 | 488.56 | 27.92 | 34.9 | 17050.74 |  | 325.5 | 488.56
| 94216 | TELHAMENTO COM TELHA METÁLICA TERMOACÚSTICA E = 30 MM, COM ATÉ 2 ÁGUAS , INCLUSO IÇAMENTO. AF_06/2016 | M2 | 488.56 | 124.7 | 155.87 | 76151.84 |  | 325.5 | 488.56
| 94231 | RUFO EM CHAPA DE AÇO GALVANIZADO NÚMERO 24, CORTE DE 25 CM, INCLUSO TRANSPORTE VERTICAL. AF_06/2016 | M | 131.2 | 35.9 | 44.87 | 5886.94 |  | 116.2 | 15
| 94228 | CALHA EM CHAPA DE AÇO GALVANIZADO NÚMERO 24, DESENVOLVIMENTO DE 50 CM, INCLUSO TRANSPORTE VERTICAL. AF_06/2016 | M | 76.8 | 59.72 | 74.65 | 5733.12 |  | 61.8 | 15
| 94231 | PINGADEIRA EM CHAPA DE AÇO GALVANIZADO NÚMERO 24, CORTE DE 25 CM, INCLUSO TRANSPORTE VERTICAL. AF_06/2016 | M | 131.2 | 35.9 | 44.87 | 5886.94 |  | 116.2 | 15
|  | ESQUDRIAS | [5 empty] | 22475.07 | 80103.03
| 90822 | PORTA DE MADEIRA PARA PINTURA, SEMI-OCA (LEVE OU MÉDIA), 80X210CM, ESESSURA DE 3,5CM, INCLUSO DOBRADIÇAS FORNECIMENTO E INSTALAÇÃO. AF_08/2015 | UD | 5 | 344.46 | 430.57 | 2152.85 |  | 5
| 74136/001 | PORTA DE ACO DE ENROLAR TIPO GRADE, CHAPA 16 | M2 | 15.9 | 391.21 | 489.01 | 7775.25 |  | 15.9075
| 94559 | JANELA DE AÇO BASCULANTE, FIXAÇÃO COM ARGAMASSA, SEM VIDROS, PADRONIZADA. AF_07/2016 | M2 | 9.36 | 574.93 | 718.66 | 6726.65 |  | 9.36
| 94560 | JANELA DE AÇO DE CORRER, 2 FOLHAS, FIXAÇÃO COM ARGAMASSA, COM VIDROS, PADRONIZADA. AF_07/2016 | M2 | 8.8 | 529.12 | 661.4 | 5820.32 |  | 8.8
|  | REVESTIMENTO | [5 empty] | 41745.76
| 87874 | CHAPISCO APLICADO TANTO EM PILARES E VIGAS DE CONCRETO COMO EM ALVENARIAS DE PAREDES INTERNAS, COM ROLO PARA TEXTURA ACRÍLICA. ARGAMASSA TRAÇO 1:4 E EMULSÃO POLIMÉRICA (ADESIVO) COM PREPARO EM BETONEIRA 400L. AF_06/2014 | M2 | 1039.8 | 3.36 | 4.2 | 4367.16 |  | 1039.8
| 87530 | MASSA ÚNICA, PAR RECEBIMENTO DE PINTURA, EM ARGAMASSA TRAÇO 1:2:8, PREPARO MANUAL, APLICADO MANUALMENTE EM FACES INTERNAS DE PAREDES DE AMBIENTES COM ÁREA MENOR QUE 5M2, ESPESSURA DE 20MM, COM EXECUÇÃO DE TALISCAS. AF_06/2014 | M2 | 1039.8 | 27.19 | 33.98 | 35332.4 |  | 1039.8 | 36738629.52
| 87266 | REVESTIMENTO CERÂMICO PARA PAREDES INTERNAS COM PLACAS TIPO GRÊS OU SEMI-GRÊS DE DIMENSÕES 20X20 CM APLICADAS EM AMBIENTES DE ÁREA MENOR QUE5 M² A MEIA ALTURA DAS PAREDES. AF_06/2014 | M2 | 37.17 | 44.04 | 55.05 | 2046.2 |  | 37.17
|  | PISOS E RODAPES | [5 empty] | 64847.16
| 84191 | PISO EM GRANILITE, MARMORITE OU GRANITINA ESPESSURA 8 MM, INCLUSO JUNTAS DE DILATACAO PLASTICAS | M2 | 311.02 | 96.14 | 120.17 | 37375.27 |  | 311.02 | 60
| 94991 | EXECUÇÃO DE PASSEIO (CALÇADA) OU PISO DE CONCRETO COM CONCRETO MOLDADO IN LOCO, USINADO, ACABAMENTO CONVENCIONAL, NÃO ARMADO. AF_07/2016 (6 CM DE ESPESSURA, CONTRAPISO SALAS COM GRANILITE) | M3 | 7.89 | 542.59 | 678.23 | 5351.23 |  | 7.89
| 94994 | EXECUÇÃO DE PASSEIO (CALÇADA) OU PISO DE CONCRETO COM CONCRETO MOLDADO IN LOCO, FEITO EM OBRA, ACABAMENTO CONVENCIONAL, ESPESSURA 8 CM, ARMADO. AF_07/2016 | M2 | 179.52 | 69.82 | 87.27 | 15666.71 |  | 179.52
| 94991 | EXECUÇÃO DE PASSEIO (CALÇADA) OU PISO DE CONCRETO COM CONCRETO MOLDADO IN LOCO, USINADO, ACABAMENTO CONVENCIONAL, NÃO ARMADO. AF_07/2016 (6 CM DE ESPESSURA, CALÇADA EXTERNA) | M3 | 4.28 | 542.59 | 678.23 | 2902.82 |  | 4.2894
| 73850/001 | RODAPE EM MARMORITE, ALTURA 10CM | M | 126.6 | 22.44 | 28.05 | 3551.13 |  | 126.6
|  | VIDROS | [5 empty] | 1502.42
| 72117 | VIDRO LISO COMUM TRANSPARENTE, ESPESSURA 4MM | M2 | 8.8 | 136.59 | 170.73 | 1502.42 |  | 8.8
|  | PINTURA | [5 empty] | 34748.65
| 88415 | APLICAÇÃO MANUAL DE FUNDO SELADOR ACRÍLICO EM PAREDES EXTERNAS DE CASAS. AF_06/2014 | M2 | 412.8 | 1.83 | 2.28 | 941.18 |  | 412.8
| 88423 | APLICAÇÃO MANUAL DE PINTURA COM TINTA TEXTURIZADA ACRÍLICA EM PAREDES EXTERNAS DE CASAS, UMA COR. AF_06/2014 | M2 | 412.8 | 16.21 | 20.26 | 8363.32 |  | 412.8
| 88496 | APLICAÇÃO E LIXAMENTO DE MASSA LÁTEX EM TETO, DUAS DEMÃOS. AF_06/2014 | M2 | 18.49 | 19.84 | 24.8 | 458.55 |  | 18.49
| 88488 | APLICAÇÃO MANUAL DE PINTURA COM TINTA LÁTEX ACRÍLICA EM TETO, DUAS DEMÃOS. AF_06/2014DEM | M2 | 18.49 | 12.65 | 15.81 | 292.32 |  | 18.49
| 88497 | APLICAÇÃO E LIXAMENTO DE MASSA LÁTEX EM PAREDES, DUAS DEMÃOS. AF_06/20 | M2 | 621.26 | 11.14 | 13.92 | 8647.93 |  | 621.26
| 88489 | APLICAÇÃO MANUAL DE PINTURA COM TINTA LÁTEX ACRÍLICA EM PAREDES, DUAS DEMÃOS. AF_06/2014 | M2 | 621.26 | 11.3 | 14.12 | 8772.19 |  | 621.26
| 96135 | APLICAÇÃO MANUAL DE MASSA ACRÍLICA EM PAREDES EXTERNAS DE CASAS, DUAS DEMÃOS. AF_05/2017 | M2 | 16.8 | 20.01 | 25.01 | 420.16 |  | 16.8
| 73739/001 | PINTURA ESMALTE ACETINADO EM MADEIRA, DUAS DEMAOS | M2 | 16.8 | 14.97 | 18.71 | 314.32 |  | 16.8
| 100745 | PINTURA COM TINTA ALQUÍDICA DE ACABAMENTO (ESMALTE SINTÉTICO BRILHANTE ) PULVERIZADA SOBRE SUPERFÍCIES METÁLICAS (EXCETO PERFIL) EXECUTADO EM OBRA (POR DEMÃO). AF_01/2020 | M2 | 68.13 | 19.63 | 24.53 | 1671.22 |  | 68.135
| 74245/001 | PINTURA ACRILICA EM PISO CIMENTADO DUAS DEMAOS | M2 | 311.02 | 12.52 | 15.65 | 4867.46 |  | 311.02
|  | INSTALAÇÕES ELÉTRICAS | [5 empty] | 49440.38
| 96989 | CAPTOR TIPO FRANKLIN PARA SPDA - FORNECIMENTO E INSTALAÇÃO. AF_12/2017 | UN | 2 | 103.39 | 129.23 | 258.46 |  | 2 |  |  |  | 159
| 72315 | TERMINAL AEREO EM ACO GALVANIZADO COM BASE DE FIXACAO H = 30CM | UN | 12 | 26.87 | 33.58 | 402.96 |  | 12
| 98463 | SUPORTE ISOLADOR PARA CORDOALHA DE COBRE - FORNECIMENTO E INSTALAÇÃO AF_12/2017 | UN | 93 | 19.27 | 24.08 | 2239.44 |  | 93
| 96973 | CORDOALHA DE COBRE NU 35 MM², NÃO ENTERRADA, COM ISOLADOR - FORNECIMENTO E INSTALAÇÃO. AF_12/2017 | M | 149.3 | 38.49 | 48.11 | 7182.82 |  | 149.3
| 96974 | CORDOALHA DE COBRE NU 50 MM², NÃO ENTERRADA, COM ISOLADOR - FORNECIMENTO E INSTALAÇÃO. AF_12/2017 | M | 120.1 | 48.92 | 61.15 | 7344.11 |  | 120.1
| 96985 | HASTE DE ATERRAMENTO 5/8 PARA SPDA - FORNECIMENTO E INSTALAÇÃO. AF_12/2017 | UN | 18 | 44.06 | 55.07 | 991.26 |  | 18
| 72272 | CONECTOR PARAFUSO FENDIDO SPLIT-BOLT - PARA CABO DE 35MM2 - FORNECIMENTO E INSTALACAO | UN | 18 | 13.06 | 16.32 | 293.76 |  | 18
| 72263 | TERMINAL OU CONECTOR DE PRESSAO - PARA CABO 50MM2 - FORNECIMENTO E INSTALACAO | UN | 8 | 19.22 | 24.02 | 192.16 |  | 8
| 83446 | CAIXA DE PASSAGEM 30X30X40 COM TAMPA E DRENO BRITA | UN | 4 | 147.17 | 183.96 | 735.84 |  | 4
| 74166/001 | CAIXA DE INSPEÇÃO EM CONCRETO PRÉ-MOLDADO DN 60CM COM TAMPA H= 60CM FORNECIMENTO E INSTALACAO | UN | 2 | 210.75 | 263.43 | 526.86 |  | 2
| 92986 | CABO DE COBRE FLEXÍVEL ISOLADO, 35 MM², ANTI-CHAMA 0,6/1,0 KV, PARA DISTRIBUIÇÃO - FORNECIMENTO E INSTALAÇÃO. AF_12/2015 | M | 165.2 | 24.03 | 30.03 | 4960.95 |  | 165.2
| 91932 | CABO DE COBRE FLEXÍVEL ISOLADO, 10 MM², ANTI-CHAMA 450/750 V, PARA CIR MCUITOS TERMINAIS - FORNECIMENTO E INSTALAÇÃO. AF_12/2015 | M | 50.4 | 9.76 | 12.2 | 614.88 |  | 50.4
| 91930 | CABO DE COBRE FLEXÍVEL ISOLADO, 6 MM², ANTI-CHAMA 450/750 V, PARA CIRCUITOS TERMINAIS - FORNECIMENTO E INSTALAÇÃO. AF_12/2015 | M | 192.8 | 5.94 | 7.42 | 1430.57 |  | 192.8
| 91928 | CABO DE COBRE ISOLADO PVC 450/750V 4MM2 RESISTENTE A CHAMA - FORNECIMENTO E INSTALACAO | M | 126.68 | 4.35 | 5.43 | 687.87 |  | 126.68 | 31.67
| 91927 | CABO DE COBRE ISOLADO PVC 450/750V 2,5MM2 RESISTENTE A CHAMA - FORNECIMENTO E INSTALACAO | M | 1020.18 | 3.51 | 4.38 | 4468.38 |  | 1020.18 | 340.06 | 371.73
| 90447 | RASGO EM ALVENARIA PARA ELETRODUTOS COM DIAMETROS MENORES OU IGUAIS A 40 MM. AF_05/2015 | M | 106.5 | 4.45 | 5.56 | 592.14 |  | 106.502
| 91854 | ELETRODUTO FLEXÍVEL CORRUGADO, PVC, DN 25 MM (3/4"), PARA CIRCUITOS TERMINAIS, INSTALADO EM PAREDE - FORNECIMENTO E INSTALAÇÃO. AF_12/2015 | M | 371.73 | 6.12 | 7.65 | 2843.73 |  | 371.73
| 91873 | ELETRODUTO DE PVC RIGIDO ROSCAVEL DN 40MM (1 1/2") INCL CONEXOES, FORNECIMENTO E INSTALACAO | M | 34.6 | 12.88 | 16.1 | 557.06 |  | 34.6
| 91836 | ELETRODUTO FLEXÍVEL CORRUGADO, PVC, DN 32 MM (1"), PARA CIRCUITOS TERMINAIS, INSTALADO EM FORRO - FORNECIMENTO E INSTALAÇÃO. AF_12/2015 | M | 52 | 7.79 | 9.73 | 505.96 |  | 52
| 93009 | ELETRODUTO RÍGIDO ROSCÁVEL, PVC, DN 60 MM (2") - FORNECIMENTO E INSTALAÇÃO. AF_12/2015 | M | 55.3 | 15.21 | 19.01 | 1051.25 |  | 55.3
| 92008 | TOMADA BAIXA DE EMBUTIR (2 MÓDULOS), 2P+T 10 A, INCLUINDO SUPORTE E PLACA - FORNECIMENTO E INSTALAÇÃO. AF_12/2015 | UN | 39 | 27.64 | 34.55 | 1347.45 |  | 39
| 91993 | TOMADA ALTA DE EMBUTIR (1 MÓDULO), 2P+T 20 A, INCLUINDO SUPORTE E PLACA - FORNECIMENTO E INSTALAÇÃO. AF_12/2015 | UN | 4 | 27.1 | 33.87 | 135.48 |  | 4
| 91953 | INTERRUPTOR SIMPLES DE EMBUTIR 10A/250V 1 TECLA, COM PLACA - FORNECIMENTO E INSTALACAO | UN | 4 | 16.37 | 20.46 | 81.84 |  | 4
| 91959 | NTERRUPTOR SIMPLES (2 MÓDULOS), 10A/250V, INCLUINDO SUPORTE E PLACA -FORNECIMENTO E INSTALAÇÃO. AF_12/2015 | UN | 2 | 25.87 | 32.33 | 64.66 |  | 2
| 91967 | INTERRUPTOR SIMPLES (3 MÓDULOS), 10A/250V, INCLUINDO SUPORTE E PLACA FORNECIMENTO E INSTALAÇÃO. AF_12/2015 | UN | 6 | 35.39 | 44.23 | 265.38 |  | 6
| 97592 | LUMINÁRIA TIPO PLAFON, DE SOBREPOR, COM 1 LÂMPADA LED - FORNECIMENTO E INSTALAÇÃO. AF_11/2017 | UN | 45 | 29.09 | 36.36 | 1636.2 |  | 45
| COMP DETRAN | LUMINARIA DE EMBUTIR EM CHAPA DE ACO PARA 2 LAMPADAS LED ATÉ 20 W COM REFLETOR E ALETAS EM ALUMINIO INCLUINDO 02 LAMPADAS 20 W - INSTALADA | UN | 21 | 112.39 | 140.48 | 2950.08 |  | 21
| COMP DETRAN | REFLETOR LED 100W 110/220V 9000 IM, 6000K + FOTOCELULA - FORNECIMENTO E INSTALAÇÃO | UN | 4 | 306.74 | 383.42 | 1533.68 |  | 4
| 93673 | DISJUNTOR TRIPOLAR TIPO DIN, CORRENTE NOMINAL DE 50A - FORNECIMENTO E UNINSTALAÇÃO. AF_04/2016 | UN | 2 | 77.79 | 97.23 | 194.46 |  | 2
| 74130/005 | DISJUNTOR TERMOMAGNETICO TRIPOLAR PADRAO NEMA (AMERICANO) 60 A 100A 240V, FORNECIMENTO E INSTALACAO | UN | 2 | 109.17 | 136.46 | 272.92 |  | 2
| 93653 | DISJUNTOR MONOPOLAR TIPO DIN, CORRENTE NOMINAL DE 10A - FORNECIMENTO E INSTALAÇÃO. AF_04/2016 | UN | 4 | 9.67 | 12.08 | 48.32 |  | 4
| 93654 | DISJUNTOR MONOPOLAR TIPO DIN, CORRENTE NOMINAL DE 16A - FORNECIMENTO E INSTALAÇÃO. AF_04/2016 | UN | 4 | 10.09 | 12.61 | 50.44 |  | 4
| 93655 | DISJUNTOR MONOPOLAR TIPO DIN, CORRENTE NOMINAL DE 20A - FORNECIMENTO E INSTALAÇÃO. AF_04/2016 | UN | 2 | 10.89 | 13.61 | 27.22 |  | 2
| 93662 | DISJUNTOR BIPOLAR TIPO DIN, CORRENTE NOMINAL DE 20A - FORNECIMENTO E INSTALAÇÃO. AF_04/2016 | UN | 2 | 51.1 | 63.87 | 127.74 |  | 2
| 93663 | DISJUNTOR BIPOLAR TIPO DIN, CORRENTE NOMINAL DE 25A - FORNECIMENTO E INSTALAÇÃO. AF_04/2016 | UN | 4 | 51.1 | 63.87 | 255.48 |  | 4
| COMP DETRAN | DISPOSITIVO DPS CLASSE II, 1 POLO, TENSAO MAXIMA DE 175 V, CORRENTE MAXIMA DE *45* KA (TIPO AC) | UN | 4 | 80.09 | 100.11 | 400.44 |  | 4
| COMP DETRAN | DISPOSITIVO DR, 4 POLOS, SENSIBILIDADE DE 30 MA, CORRENTE DE 100 A, TIPO AC | UN | 1 | 392.25 | 490.31 | 490.31 |  | 1
| 91944 | CAIXA RETANGULAR 4" X 4" BAIXA (0,30 M DO PISO), PVC, INSTALADA EM PAREDE - FORNECIMENTO E INSTALAÇÃO. AF_12/2015 | UN | 9 | 9.21 | 11.51 | 103.59 |  | 9
| 83463 | QUADRO DE DISTRIBUICAO DE ENERGIA EM CHAPA DE ACO GALVANIZADO, PARA 12 DISJUNTORES TERMOMAGNETICOS MONOPOLARES, COM BARRAMENTO TRIFASICO E NEUTRO - FORNECIMENTO E INSTALACAO | UN | 1 | 352.75 | 440.93 | 440.93 |  | 1
| 74131/005 | QUADRO DE DISTRIBUICAO DE ENERGIA DE EMBUTIR, EM CHAPA METALICA, PARA 24 DISJUNTORES TERMOMAGNETICOS MONOPOLARES, COM BARRAMENTO TRIFASICO E NEUTRO, FORNECIMENTO E INSTALACAO | UN | 1 | 521.28 | 651.6 | 651.6 |  | 1
| 91941 | CAIXA RETANGULAR 4" X 2" BAIXA (0,30 M DO PISO), PVC, INSTALADA EM PAREDE - FORNECIMENTO E INSTALAÇÃO. AF_12/2015 | UN | 41 | 6.76 | 8.45 | 346.45 |  | 41
| 98111 | CAIXA DE INSPEÇÃO PARA ATERRAMENTO, CIRCULAR, EM POLIETILENO, DIÂMETRO INTERNO = 0,3 M. AF_05/2018 | UN | 4 | 19.9 | 24.87 | 99.48 |  | 4
| 83399 | RELE FOTOELETRICO P/ COMANDO DE ILUMINACAO EXTERNA 220V/1000W - FORNECIMENTO E INSTALACAO | UN | 1 | 28.62 | 35.77 | 35.77 |  | 1
|  | INSTALAÇÃOES DE LÓGICA | [5 empty] | 7083.94
| 91944 | CAIXA RETANGULAR 4" X 4" BAIXA (0,30 M DO PISO), PVC, INSTALADA EM PAREDE - FORNECIMENTO E INSTALAÇÃO. AF_12/2015 | UD | 2 | 9.21 | 11.51 | 23.02 |  | 2
| 90447 | RASGO EM ALVENARIA PARA ELETRODUTOS COM DIAMETROS MENORES OU IGUAIS A 40 MM. AF_05/2015 | M | 41 | 4.45 | 5.56 | 227.96 |  | 41
| 91836 | ELETRODUTO FLEXÍVEL CORRUGADO, PVC, DN 32 MM (1"), PARA CIRCUITOS TERMINAIS, INSTALADO EM FORRO - FORNECIMENTO E INSTALAÇÃO. AF_12/2015 | M | 85 | 7.79 | 9.73 | 827.05 |  | 67
| 91941 | CAIXA RETANGULAR 4" X 2" BAIXA (0,30 M DO PISO), PVC, INSTALADA EM PAREDE - FORNECIMENTO E INSTALAÇÃO. AF_12/2015 | UD | 16 | 6.76 | 8.45 | 135.2 |  | 16
| 98294 | CABO ELETRÔNICO CATEGORIA 5E, INSTALADO EM EDIFICAÇÃO RESIDENCIAL - FORNECIMENTO E INSTALAÇÃO. AF_03/2018 | M | 310.5 | 1.55 | 1.93 | 599.26 |  | 310.5
| 98296 | CABO ELETRÔNICO CATEGORIA 6, INSTALADO EM EDIFICAÇÃO RESIDENCIAL - FORNECIMENTO E INSTALAÇÃO. AF_03/2018 | M | 310.5 | 2.39 | 2.98 | 925.29 |  | 310.5
| 98302 | PATCH PANEL 24 PORTAS, CATEGORIA 6 - FORNECIMENTO E INSTALAÇÃO. AF_03/ | UD | 2 | 472.97 | 591.21 | 1182.42 |  | 2
| COMP.DETRAN | PATCH CORD, CATEGORIA 5 E, EXTENSAO DE 1,50 M | UD | 16 | 3.65 | 4.56 | 72.96 |  | 16
| COMP.DETRAN | RACK FECHADO 24UX19"X670MM, PORTA EM ACRILICO COM REGUA PARA 6 TOMADAS; 02 BANDEJAS, ORGANIZADOR DE CABOS E PATCH PANEL 24 PORTAS – FORNECIMENTO E INSTALAÇÃO | UD | 1 | 1488.88 | 1861.1 | 1861.1 |  | 1
| COMP.DETRAN | FORNECIMENTO E INSTALAÇÃO DE CONECTORES RJ45, 8 VIAS MACHO | UD | 18 | 5.08 | 6.35 | 114.3 |  | 18
| 98307 | TOMADA DE REDE RJ45 - FORNECIMENTO E INSTALAÇÃO. AF_03/2018 | UD | 18 | 28.12 | 35.15 | 632.7 |  | 18
| 100556 | CAIXA DE PASSAGEM PARA TELEFONE 15X15X10CM (SOBREPOR), FORNECIMENTO E INSTALACAO. | UD | 5 | 29.37 | 36.71 | 183.55 |  | 5
| 100560 | QUADRO DE DISTRIBUICAO PARA TELEFONE N.2, 20X20X12CM EM CHAPA METALICA, DE EMBUTIR, SEM ACESSORIOS, PADRAO TELEBRAS, FORNECIMENTO E INSTALACAO | UD | 3 | 79.77 | 99.71 | 299.13 |  | 3
|  | INSTALAÇÃO HIDRÁULICA E SANITÁRIA | [5 empty] | 5298.87
INSTALAÇÃO HIDRÁULICA
| 90447 | RASGO EM ALVENARIA PARA RAMAIS/ DISTRIBUIÇÃO COM DIAMETROS MENORES OU IGUAIS A 40 MM. AF_05/2015 | M | 4 | 4.45 | 5.56 | 22.24 |  | 4
| 86872 | TANQUE DE LOUÇA BRANCA COM COLUNA, 30L OU EQUIVALENTE - FORNECIMENTO E INSTALAÇÃO. AF_12/2013 | UD | 2 | 581.97 | 727.46 | 1454.92 |  | 2
| 86914 | TORNEIRA CROMADA 1/2" OU 3/4" PARA TANQUE, PADRÃO MÉDIO - FORNECIMENTO E INSTALAÇÃO. AF_12/2013 | UD | 2 | 38.17 | 47.71 | 95.42 |  | 2
| 94497 | REGISTRO DE GAVETA BRUTO, LATÃO, ROSCÁVEL, 1 1/2, INSTALADO EM RESERVAÇÃO DE ÁGUA DE EDIFICAÇÃO QUE POSSUA RESERVATÓRIO DE FIBRA/FIBROCIMENTO FORNECIMENTO E INSTALAÇÃO. AF_06/2016 | UD | 1 | 79.81 | 99.76 | 99.76 |  | 1
| 89449 | TUBO, PVC, SOLDÁVEL, DN 50MM, INSTALADO EM PRUMADA DE ÁGUA FORNECIMENTO E INSTALAÇÃO. AF_12/2014_P | M | 55 | 12.12 | 15.15 | 833.25 |  | 55
| 89402 | TUBO, PVC, SOLDÁVEL, DN 25MM, INSTALADO EM RAMAL DE DISTRIBUIÇÃO DE ÁGUA FORNECIMENTO E INSTALAÇÃO. AF_12/2014_P | M | 6 | 6.63 | 8.28 | 49.68 |  | 6 | 1954078.75
|  | SANITÁRIA | [7 empty] | 73277.9531
| 74166/001 | CAIXA DE INSPEÇÃO EM CONCRETO PRÉ-MOLDADO DN 60CM COM TAMPA H= 60CM -FORNECIMENTO E INSTALACAO | UD | 4 | 210.75 | 263.43 | 1053.72 |  | 4
| 89714 | 89714 TUBO PVC, SERIE NORMAL, ESGOTO PREDIAL, DN 100 MM, FORNECIDO E INSTALADO EM RAMAL DE DESCARGA OU RAMAL DE ESGOTO SANITÁRIO. AF_12/2014_ | M | 25 | 41.89 | 52.36 | 1309 |  | 25 | 101663.161
| 89712 | TUBO PVC, SERIE NORMAL, ESGOTO PREDIAL, DN 50 MM, FORNECIDO E INSTALADO EM RAMAL DE DESCARGA OU RAMAL DE ESGOTO SANITÁRIO. AF_12/2014_P | M | 12 | 20.92 | 26.15 | 313.8 |  | 12
| 89733 | JOELHO 90 GRAUS, PVC, SERIE NORMAL, ESGOTO PREDIAL, DN 50 MM, JUNTA SOLDÁVEL, FORNECIDO E INSTALADO EM RAMAL DE DESCARGA OU RAMAL DE ESGOTO SANITÁRIO. AF_12/2014_P | UD | 4 | 13.42 | 16.77 | 67.08 |  | 4
|  | FORRO | [5 empty] | 10576.5
| 96114 | FORRO REBAIXADO MINERAL, PARA AMBIENTES COMERCIAIS, INCLUSIVE ESTRUTURA DE FIXAÇÃO. AF_05/2017_P | M2 | 150 | 56.41 | 70.51 | 10576.5
FISCALIZAÇÃO DO CONTRATO | [5 empty] | TOTAL DO ITEM |  | 91500 | OK OK | 217.7327
|  | FICALIZAÇÃO AUXILIAR DO CONTRATO | [8 empty] | = 5 X 2,5 |  | 12.5
|  | FISCALIZAÇÃO - 5% DO CONTRATO | UM | 1 | 73200 | 91500 | 91500 | 91500 | 3.125
|  | TOTAL GERAL DA REFORMA COM AMPLIAÇÃO | [5 empty] | 2045578.75 | 85
DOIS MILHÕES QUARENTA E CINCO MIL QUINHENTOS E SETENTA E OITO REAIS, SETENTA E CINCO CENTAVOS. | [8 empty] | 92284.9
1954078.75
97703.9375
2051782.6875

## CRONOGRAMA
CRONOGRAMA FÍSICO FINANCEIRO
OBRA: REVITALIZAÇÃO COM AMPLIAÇÃO DOS BLOCOS DA SEDE DO DETRAN/SEDE
LOCAL: AV.DR. HÉLIO RIBEIRO, 100 CEP 78048-910
DATA: julho/2020
ITEM | ESPECIFICAÇÃO | % | TOTAL DO ITEM | DIAS | [24 empty] | TOTAL
|  | ITEM |  | % | 30 | % | 60 | % | 90 | % | 120 |  | 150 | % | 180 | % | 210 | % | 240 | % | 270 | % | 300 | % | 330 | % | 360 | % |  |  | 16.6667
1.0 | SERVIÇOS PRELIMINARES GERAL | 5.028% | 102860.08 | 100% | 102860.08 | [22 empty] | 100% | 102860.08 | OK
2.0 | PRESIDENCIA | 8.709% | 178141.1 | 10% | 17814.11 | 10% | 17814.11 | 10% | 17814.11 | 10% | 17814.11 | 10% | 17814.11 | 10% | 17814.11 | 10% | 17814.11 | 10% | 17814.11 | 10% | 17814.11 | 10% | 17814.11 |  |  |  |  | 100% | 178141.1 | OK
3.0 | DIRETORIA SISTEMICA - DAS | 14.05% | 287322.05 | 10% | 28732.205 | 10% | 28732.205 | 10% | 28732.205 | 10% | 28732.205 | 10% | 28732.205 | 10% | 28732.205 | 10% | 28732.205 | 10% | 28732.205 | 10% | 28732.205 | 10% | 28732.205 |  |  |  |  | 100% | 287322.05 | OK
4.0 | PROTOCOLO | 7.972% | 163071.83 | 10% | 16307.183 | 10% | 16307.183 | 10% | 16307.183 | 10% | 16307.183 | 10% | 16307.183 | 10% | 16307.183 | 10% | 16307.183 | 10% | 16307.183 | 20% | 32614.366 | [6 empty] | 100% | 163071.83 | OK
5.0 | AUDITORIO | 9.493% | 194196.66 | 10% | 19419.666 | 10% | 19419.666 | 10% | 19419.666 | 10% | 19419.666 | 10% | 19419.666 | 10% | 19419.666 | 10% | 19419.666 | 10% | 19419.666 | 10% | 19419.666 | 10% | 19419.666 |  |  |  |  | 100% | 194196.66 | OK
6.0 | ALMOXARIFADO | 12.71% | 260092.83 | 10% | 26009.283 | 10% | 26009.283 | 10% | 26009.283 | 10% | 26009.283 | 10% | 26009.283 | 10% | 26009.283 | 10% | 26009.283 | 10% | 26009.283 | 10% | 26009.283 | 10% | 26009.283 |  |  |  |  | 100% | 260092.83 | OK
7.0 | CORREGEDORIA | 5.964% | 121996.54 |  |  |  |  | 10% | 12199.654 | 10% | 12199.654 | 10% | 12199.654 | 10% | 12199.654 | 10% | 12199.654 | 10% | 12199.654 | 10% | 12199.654 | 10% | 12199.654 | 10% | 12199.654 | 10% | 12199.654 | 100% | 121996.54 | OK
8.0 | CANTINA | 4.824% | 98680.17 |  |  |  |  | 10% | 9868.017 | 10% | 9868.017 | 10% | 9868.017 | 10% | 9868.017 | 10% | 9868.017 | 10% | 9868.017 | 10% | 9868.017 | 10% | 9868.017 | 10% | 9868.017 | 10% | 9868.017 | 100% | 98680.17 | OK
9.0 | AMPLIAÇÃO DEPOSITO | 26.78% | 547717.49 | 10% | 54771.749 | 10% | 54771.749 | 10% | 54771.749 | 10% | 54771.749 | 10% | 54771.749 | 10% | 54771.749 | 10% | 54771.749 | 10% | 54771.749 | 10% | 54771.749 | 10% | 54771.749 |  |  |  |  | 100% | 547717.49 | OK
10.0 | FISCALIZAÇÃO AUXILIAR | 4.473% | 91500 | 8.3% | 7594.5 | 8.3% | 7594.5 | 8.3% | 7594.5 | 8.3% | 7594.5 | 8.3% | 7594.5 | 8.3% | 7594.5 | 8.3% | 7594.5 | 8.3% | 7594.5 | 8.3% | 7594.5 | 8.3% | 7594.5 | 8% | 7320 | 9% | 8235 | 100% | 91500 | OK
OK
TOTAL MENSAL/ ACUMULADO |  | 100% | 2045578.75 | 13.37% | 273508.776 | 8.342% | 170648.696 | 9.421% | 192716.367 | 9.421% | 192716.367 | 9.421% | 192716.367 | 9.421% | 192716.367 | 9.421% | 192716.367 | 9.421% | 192716.367 | 10.22% | 209023.55 | 8.624% | 176409.184 | 1.437% | 29387.671 | 1.481% | 30302.671 | 1 | 2045578.75
[5 empty] | 273508.776 |  | 444157.472 |  | 636873.839 |  | 829590.206 |  | 1022306.573 |  | 1215022.94 |  | 1407739.307 |  | 1600455.674 |  | 1809479.224 |  | 1985888.408 |  | 2015276.079 |  | 2045578.75

## COMPOSIÇÃO
RETIRA DE DIVISÓRIA DE GRANILITE
unid:m²
assentamento piso podotatil
unid:m²
| Pdreiro | h | 0.5 | 17.76 | 8.88
| Servente | h | 0.51 | 14.37 | 7.3287
| preço de venda |  |  |  | 16.2087
Demolição de piso revestido em granilite
unid:m²
| pedreiro | h | 0.14 | 17.76 | 2.4864
| servente | h | 1.4 | 14.37 | 20.118
| preço de venda |  |  |  | 22.6044
Demolição de concreto simples
unid:m³
| pedreiro | h | 1.3 | 17.76 | 23.088
| servente | h | 13 | 14.37 | 186.81
| preço de venda |  |  |  | 209.898
coeficientes retirados planilha secid
LAVATÓRIO DE LOUÇA BRANCA SUSPENSO, 38,5X38,5 CM OU EQUIVALENTE FORNECIMENTO E INSTALAÇÃO
UD : UD
MAO DE OBRA
| ENCANADOR OU BOMBEIRO | H | 0.39 | 17.79 | 6.9381
| SERVENTE COM ENCARGOS | H | 0.19 | 13.87 | 2.6353
| TOTAL |  |  |  | 9.5734
MATERIAL
4384 | PARAFUSO NIQUELADO 3 1/2" COM ACABAMENTO CROMADO PAR FIXAR PEÇA SANITÁRIA, INCLUI PORCA CEGA ARRUELA E BUCHA DE NYLON TAMANHO S8 | UD | 2 | 16.31 | 32.62
| LAVATÓRIO DE CANTO SUSPENSO PARA PCD 38,5X38,5 CM L76 DECA OU SIMILAR | UD | 1 | 647.71 | 647.71
34356 | REJUNTE EPOXI BRANCO | KG | 0.0507 | 3.15 | 0.15971
| TOTAL MATERIAL |  |  |  | 680.4897
| TOTAL GERAL |  |  |  | 690.0631
LAVATÓRIO COTADO NA INTERNET PADOVANI
14.5 | RACK FECHADO 24UX19"X670MM, PORTA EM ACRILICO COM REGUA PARA 6 TOMADAS; 02 BANDEJAS, ORGANIZADOR DE CABOS E PATCH PANEL 24 PORTAS – FORNECIMENTO E INSTALAÇÃO
unid: ud
mão de obra
000088264 | eletricista | h | 4 | 18.38 | 73.52
000088247 | auxiliar de eletricista | h | 4 | 14.33 | 57.32
| total |  |  |  | 130.84
materiais
00039594 | PATCH PANEL, 24 PORTAS, CATEGORIA 5E, COM RACKS DE 19" E 1 U DE ALTURA | ud | 1 | 164.45 | 164.45
cotação | Organizador de cabos horizontal com tampa frontal removível 19" X 1U | ud | 1 | 75.58 | 75.58
cotação | Régua 1UX19" com 06 tomadas | ud | 1 | 62.69 | 62.69
cotação | Fornecimento e instalação de rack fechado 24Ux19"x770mm, porta em acrilico, segundo plano de recuo, com fechadura. | ud | 1 | 922.58 | 922.58
cotação | Bandeja Fixa para Rack 1U Curitiba 19Pol 700mm Preto | ud | 2 | 66.37 | 132.74
| total |  |  |  | 1358.04
| preço de venda |  |  |  | 1488.88
material cotado Macro Distribuidora mais conection tel 36483000
13.13 | LUMINARIA DE EMBUTIR EM CHAPA DE ACO PARA 2 LAMPADAS LED ATÉ 18/20 W COM REFLETOR E ALETAS EM ALUMINIO INCLUINDO 02 LAMPADAS LED 18/20 W – FORNECIMENTO E INSTALAÇÃO | 1
unid: unitario
mão de obra
88264 | eletricista | h | 0.6 | 18.38 | 11.028
88247 | auxiliar de eletricista | h | 0.6 | 14.33 | 8.598
| total |  |  |  | 19.626
materiais
00012232 | LUMINARIA DE SOBREPOR EM CHAPA DE ACO PARA 2 LAMPADAS FLUORESCENTES DE *18* W, PERFIL COMERCIAL (NAO INCLUI REATOR E LAMPADAS) | ud | 1 | 13.96 | 13.96
00039387 | LAMPADA LED TUBULAR BIVOLT 18/20 W, BASE G13 | ud | 2 | 39.4 | 78.8
| total |  |  |  | 92.76
| preço de venda |  |  |  | 112.386
14.4 | Cabo utp – Fornecimento e Instalação
unid: m
mão de obra
000088264 | eletricista | h | 0.08 | 18.45 | 1.476
000088247 | auxiliar de eletricista | h | 0.08 | 14.39 | 1.1512
| total |  |  |  | 2.6272
materiais
00039598 | CABO DE PAR TRANCADO UTP, 4 PARES, CATEGORIA 5E | m | 1 | 1.02 | 1.02
| total |  |  |  | 1.02
| preço de venda |  |  |  | 3.6472
obs: cabo cotado na Plug mais conection R$420,90 rolo com 305,00m
fone 36485700
13.23 | refletor led 100W 110/220 - 9000 lm, 6000K + Fotocelula – Fornecimento e Instalação | 1
unid: m²
mão de obra
000088264 | eletricista | h | 1 | 18.38 | 18.38
000088247 | auxiliar de eletricista |  | 0.8 | 14.33 | 11.464
| total |  |  |  | 29.844
materiais
| refletor com led ref.9000 lm marca opus ou similar | ud | 1 | 236.9 | 276.9
| total |  |  |  | 276.9
| preço de venda |  |  |  | 306.744
material cotado Eletrofios tel. (65) 3618-2500
13.32 | DISPOSITIVO DPS CLASSE II, 1 POLO, TENSAO MAXIMA DE 275 V, CORRENTE MAXIMA DE *45* - FORNECIMENTO E INSTALAÇÃO | 1
unid: m²
mão de obra
88264 | eletricista | h | 0.125 | 18.38 | 2.2975
88247 | auxiliar de eletricista |  | 0.125 | 14.33 | 1.7913
| total |  |  |  | 4.0888
materiais
00039471 | DISPOSITIVO DPS CLASSE II, 1 POLO, TENSAO MAXIMA DE 275 V, CORRENTE MAXIMA DE *45* | ud | 1 | 76 | 76
| total |  |  |  | 76
| preço de venda |  |  |  | 80.0888
13.31 | DISPOSITIVO DR, 4 POLOS, SENSIBILIDADE DE 30 MA, CORRENTE DE 100 A, TIPO AC FORNECIMENTO E INSTALAÇÃO | 1
unid: m²
mão de obra
000088264 | eletricista | h | 0.4 | 18.38 | 7.352
000088247 | auxiliar de eletricista |  | 0.4 | 14.33 | 5.732
| total |  |  |  | 13.084
materiais
00039464 | DISPOSITIVO DR, 4 POLOS, SENSIBILIDADE DE 30 MA, CORRENTE DE 100 A, TIPO AC | ud | 1 | 379.17 | 379.17
| total |  |  |  | 379.17
| preço de venda |  |  |  | 392.254
14.6 | Fornecimento e instalação de conectores RJ45, 8 vias macho
unid:ud
mão de obra
000088264 | eletricista | h | 0.125 | 18.38 | 2.2975
000088247 | auxiliar de eletricista | h | 0.125 | 14.33 | 1.7913
| total |  |  |  | 4.0888
materiais
00039602 | CONECTOR MACHO RJ - 45, CATEGORIA 5 E | ud | 1 | 0.99 | 0.99
| total |  |  |  | 0.99
| preço de venda |  |  |  | 5.0788