## orcam
ESTADO DE MATO GROSSO
SECRETARIA DE ESTADO E SEGURANÇA PUBLICA
DEPARTAMENTO ESTADUAL DE TRÂNSITO
PLANILHA DE REFORMA DA 28ª CIRETRAN SÃO JOSÉ DOS QUATROS MARCOS / MT
Obra: REFORMA 28ª CIRETRAN SÃO JOSÉ DOS QUATRO MARCOS
Local: SÃO JOSÉ DOS QUATRO MARCOS/MT |  |  |  | SINAPI junho 2021
Data:julho 2021. | [8 empty] | 1.26
BDI 26,00%
ITEM | CÓDIGO | DESCRIÇÃO | UNID | QUANT | V. UNIT | V. UNIT | V. TOTAL |  | SINAPI junho 2021
1.0 |  | SERVIÇOS PRELIMINARES |  |  | SEM BDI | COM BDI
1.1 | 90776 | ENCARREGADO GERAL COM ENCARGOS COMPLEMENTARES | h | 1100 | 20.18 | 25.42 | 27962 | 1100 | 20.18
1.2 | 90777 | ENGENHEIRO CIVIL DE OBRA JUNIOR COM ENCARGOS COMPLEMENTARES, 2 HORAS POR DIA, 2 VEZES POR SEMANA | h | 80 | 80.15 | 100.98 | 8078.4 | 80 | 80.15
1.3 | COMP. DETRAN | PLACA DE OBRA EM CHAPA GALVANIZADA Nº 22 E SUPORTE DE MADEIRA | m² | 3.12 | 312.81 | 394.14 | 1229.71 | 3.125 | 312.81
|  | TOTAL DA ETAPA |  |  |  |  | 37270.11
2.0 |  | RETIRADAS/DEMOLIÇÕES
2.1 | 97647 | REMOÇÃO DE TELHAS, DE FIBROCIMENTO, METÁLICA E CERÂMICA, DE FORMA MANUAL, SEM REAPROVEITAMENTO. AF_12/2017 | m² | 146.16 | 2.28 | 2.87 | 419.47 | 146.16 | 2.28
2.2 | 97650 | REMOÇÃO DE TRAMA DE MADEIRA PARA COBERTURA, DE FORMA MANUAL, SEM REAPROVEITAMENTO. AF_12/2017 | m² | 146.16 | 4.91 | 6.18 | 903.26 | 146.16 | 4.91
2.3 | 97633 | DEMOLIÇÃO DE REVESTIMENTO CERÂMICO, DE FORMA MANUAL, SEM REAPROVEITAMENTO. AF_12/2017 | m² | 139.46 | 14.57 | 18.35 | 2559.09 | 139.46 | 14.57
2.4 | 97631 | DEMOLIÇÃO DE ARGAMASSAS, DE FORMA MANUAL, SEM REAPROVEITAMENTO. AF_12/2017 (REBOCO) | m² | 139.46 | 2.13 | 2.68 | 373.75 | 139.46 | 2.13
2.5 | 97634 | DEMOLIÇÃO DE REVESTIMENTO CERÂMICO, DE FORMA MECANIZADA COM MARTELETE, SEM REAPROVEITAMENTO. AF_12/2017 | m² | 139.04 | 7.66 | 9.65 | 1341.73 | 139.04 | 7.66
2.6 | 97644 | REMOÇÃO DE PORTAS, DE FORMA MANUAL, SEM REAPROVEITAMENTO. AF_12/2017 | ud | 8 | 5.93 | 7.47 | 59.76 | 8 | 5.93 |  | inclusive porta metalica externa
2.7 | 97666 | REMOÇÃO DE METAIS SANITÁRIOS, DE FORMA MANUAL, SEM REAPROVEITAMENTO. AF_12/2017 | ud | 4 | 5.78 | 7.28 | 29.12 | 4 | 5.78
2.8 | 97640 | REMOÇÃO DE FORROS DE DRYWALL, PVC E FIBROMINERAL, DE FORMA MANUAL, SEM REAPROVEITAMENTO. AF_12/2017 | m² | 139.04 | 1.03 | 1.29 | 179.36 | 139.04 | 1.03
2.9 | 98530 | CORTE RASO E RECORTE DE ÁRVORE COM DIÂMETRO DE TRONCO MAIOR OU IGUAL A 0,40 M E MENOR QUE 0,60 M.AF_05/2018 | h | 2 | 85.53 | 107.76 | 215.52 | 2 | 85.53
2.10 | 98527 | REMOÇÃO DE RAÍZES REMANESCENTES DE TRONCO DE ÁRVORE COM DIÂMETRO MAIOR OU IGUAL A 0,40 M E MENOR QUE 0,60 M.AF_05/2018 | ud | 2 | 115.6 | 145.65 | 291.3 | 2 | 115.6
2.11 | COMP. DETRAN | RETIRADA DE GRAMA | m² | 74.5 | 7.01 | 8.83 | 657.83 | 74.5 | 7.01
2.12 | 97622 | DEMOLIÇÃO DE ALVENARIA DE BLOCO FURADO, DE FORMA MANUAL, SEM REAPROVEITAMENTO. AF_12/2017 | m³ | 3.44 | 36.56 | 46.06 | 158.44 | 3.444 | 36.56
2.13 | COMP. DETRAN | RETIRADA DE MEIO FIO | m | 22.1 | 21.91 | 27.6 | 609.96 | 22.1 | 21.91
2.14 | COMP. DETRAN | DEMOLIÇÃO MANUAL DE CONCRETO SIMPLES SEM REAPROVEITAMENTO | m³ | 11.37 | 205.23 | 258.58 | 2940.05 | 11.376 | 205.23
|  | TOTAL DA ETAPA |  |  |  |  | 10738.64
3.0 |  | TRABALHOS EM TERRA
3.1 | 93358 | ESCAVAÇÃO MANUAL DE VALA COM PROFUNDIDADE MENOR OU IGUAL A 1,30 M. AF_03/2016 | m³ | 5.92 | 55.46 | 69.87 | 413.63 | 5.924 | 55.46
3.2 | 96995 | REATERRO MANUAL APILOADO COM SOQUETE. AF_10/2017 | m³ | 6.12 | 33.62 | 42.36 | 259.24 | 6.12 | 33.62
|  | TOTAL DA ETAPA |  |  |  |  | 672.87
4.0 |  | FUNDAÇÃO
4.1 | 96536 | FABRICAÇÃO, MONTAGEM E DESMONTAGEM DE FÔRMA PARA VIGA BALDRAME, EM MADEIRA SERRADA, E=25 MM, 4 UTILIZAÇÕES. AF_06/2017 | m² | 9.6 | 49.28 | 62.09 | 596.06 | 9.6 | 49.28
4.2 | 94962 | CONCRETO MAGRO PARA LASTRO, TRAÇO 1:4,5:4,5 (CIMENTO/ AREIA MÉDIA/ BRITA 1) - PREPARO MECÂNICO COM BETONEIRA 400 L. AF_07/2016 | m³ | 0.13 | 296.44 | 373.51 | 48.55 | 0.1368 | 296.44
4.3 | 96546 | ARMAÇÃO DE BLOCO, VIGA BALDRAME OU SAPATA UTILIZANDO AÇO CA-50 DE 10 MM - MONTAGEM. AF_06/2017 | kg | 76.6 | 17.7 | 22.3 | 1708.18 | 76.608 | 17.7
4.4 | 96544 | ARMAÇÃO DE BLOCO, VIGA BALDRAME OU SAPATA UTILIZANDO AÇO CA-50 DE 6,3 MM - MONTAGEM. AF_06/2017 | kg | 32.83 | 20.03 | 25.23 | 828.3 | 32.832 | 20.03
4.5 | 94965 | CONCRETO FCK = 25MPA, TRAÇO 1:2,3:2,7 (CIMENTO/ AREIA MÉDIA/ BRITA 1) PREPARO MECÂNICO COM BETONEIRA 400 L. AF_07/2016 | m³ | 1.36 | 385.63 | 485.89 | 660.81 | 1.368 | 385.63
4.6 | 92873 | LANÇAMENTO COM USO DE BALDES, ADENSAMENTO E ACABAMENTO DE CONCRETO EM ESTRUTURAS. AF_12/2015 | m³ | 1.36 | 144.22 | 181.71 | 247.12 | 1.368 | 144.22
|  | TOTAL DA ETAPA |  |  |  |  | 4089.02
5.0 |  | ESTRUTRA
5.1 | 92269 | FABRICAÇÃO DE FÔRMA PARA PILARES E ESTRUTURAS SIMILARES, EM MADEIRA SE RRADA, E=25 MM. AF_09/2020 | m² | 41.16 | 121.37 | 152.92 | 6294.18 | 41.16 | 121.37
5.2 | 92413 | MONTAGEM E DESMONTAGEM DE FÔRMA DE PILARES RETANGULARES E ESTRUTURAS SIMILARES, PÉ-DIREITO SIMPLES, EM MADEIRA SERRADA, 4 UTILIZAÇÕES. AF_09/2020 | m² | 41.16 | 75.36 | 94.95 | 3908.14 | 41.16 | 75.36
5.3 | 92778 | ARMAÇÃO DE PILAR OU VIGA DE UMA ESTRUTURA CONVENCIONAL DE CONCRETO ARMADO EM UMA EDIFICAÇÃO TÉRREA OU SOBRADO UTILIZANDO AÇO CA-50 DE 10,0 MM - MONTAGEM. AF_12/2015 | kg | 132.04 | 17.66 | 22.25 | 2937.89 | 132.048 | 17.66
5.4 | 92775 | ARMAÇÃO DE PILAR OU VIGA DE UMA ESTRUTURA CONVENCIONAL DE CONCRETO ARMADO EM UMA EDIFICAÇÃO TÉRREA OU SOBRADO UTILIZANDO AÇO CA-60 DE 5,0 MM - MONTAGEM. AF_12/2015 | kg | 56.59 | 20.29 | 25.56 | 1446.44 | 56.592 | 20.29
5.5 | 94965 | CONCRETO FCK = 25MPA, TRAÇO 1:2,3:2,7 (CIMENTO/ AREIA MÉDIA/ BRITA 1) PREPARO MECÂNICO COM BETONEIRA 400 L. AF_07/2016 | m³ | 2.35 | 385.63 | 485.89 | 1141.84 | 2.358 | 385.63
5.6 | 92873 | LANÇAMENTO COM USO DE BALDES, ADENSAMENTO E ACABAMENTO DE CONCRETO EM ESTRUTURAS. AF_12/2015 | m³ | 2.35 | 144.22 | 181.71 | 427.01 | 2.358 | 144.22
5.7 | 101964 | LAJE PRÉ-MOLDADA UNIDIRECIONAL, BIAPOIADA, PARA FORRO, ENCHIMENTO EM CERÂMICA, VIGOTA CONVENCIONAL, ALTURA TOTAL DA LAJE (ENCHIMENTO+CAPA) =(8+3). AF_11/2020 | m² | 9.92 | 154.35 | 194.48 | 1929.24 | 9.9225 | 154.35
|  | TOTAL DA ETAPA |  |  |  |  | 18084.74
6.0 |  | ALVENARIA
6.1 | 87511 | ALVENARIA DE VEDAÇÃO DE BLOCOS CERÂMICOS FURADOS NA HORIZONTAL DE 9X19X19CM (ESPESSURA 9CM) DE PAREDES COM ÁREA LÍQUIDA MENOR QUE 6M² COM VÃOS E ARGAMASSA DE ASSENTAMENTO COM PREPARO EM BETONEIRA. AF_06/2014 | m² | 180.16 | 81.15 | 102.24 | 18419.55 | 180.16 | 81.15
|  | TOTAL DA ETAPA |  |  |  |  | 18419.55
7.0 |  | REVESTIMENTO
7.1 | 87879 | CHAPISCO APLICADO TANTO EM PILARES E VIGAS DE CONCRETO COMO EM ALVENARIAS DE PAREDES INTERNAS, COM COLHER DE PEDREIRO. ARGAMASSA TRAÇO 1:3 COM PREPARO EM BETONEIRA 400L. AF_06/2014 | m² | 360.32 | 3.01 | 3.79 | 1365.61 | 360.32 | 3.01
7.2 | 98561 | IMPERMEABILIZAÇÃO DE PAREDES COM ARGAMASSA DE CIMENTO E AREIA, COM ADITIVO IMPERMEABILIZANTE, E = 2CM. AF_06/2018 | m² | 68 | 30.2 | 38.05 | 2587.4 | 68 | 30.2
7.3 | 87530 | MASSA ÚNICA, PARA RECEBIMENTO DE PINTURA, EM ARGAMASSA TRAÇO 1:2:8, PREPARO MANUAL, APLICADA MANUALMENTE EM FACES INTERNAS DE PAREDES, ESPESSURA DE 20MM, COM EXECUÇÃO DE TALISCAS. AF_06/2014 | m² | 360.32 | 29.19 | 36.77 | 13248.96 | 360.32 | 29.19
7.4 | 102253 | DIVISORIA SANITÁRIA, TIPO CABINE, EM GRANITO CINZA POLIDO, ESP = 3CM, ASSENTADO COM ARGAMASSA COLANTE AC III-E, EXCLUSIVE FERRAGENS. AF_01/2021 | m² | 5.6 | 567.04 | 714.47 | 4001.03 | 5.6 | 567.04
7.5 | 87264 | REVESTIMENTO CERÂMICO PARA PAREDES INTERNAS COM PLACAS TIPO ESMALTADA EXTRA DE DIMENSÕES 20X20 CM APLICADAS EM AMBIENTES DE ÁREA MENOR QUE 5M² NA ALTURA INTEIRA DAS PAREDES. AF_06/2014 | m² | 42.11 | 52.26 | 65.84 | 2772.52 | 42.11 | 52.26 |  | inclluso area do tanque
|  | TOTAL DA ETAPA |  |  |  |  | 23975.52
8.0 |  | COBERTURA
8.1 | 92618 | FABRICAÇÃO E INSTALAÇÃO DE TESOURA INTEIRA EM AÇO, VÃO DE 11 M, PARA TELHA ONDULADA DE FIBROCIMENTO, METÁLICA, PLÁSTICA OU TERMOACÚSTICA, INCLUSO IÇAMENTO. AF_12/2015 (NAS LATERAIS TERÇAS APOIADAS NAS PAREDES) | ud | 4 | 2163.8 | 2726.38 | 10905.52 | 4 | 2163.8 |  | 9.125 |  | 10.8
8.2 | COMP. DETRAN | ESTRUTURA DE AÇO PARA COBERTURA EM PERFILL C 100MMx40MMx15MM NA # 11 ASSENTADOS COM TERÇA A CADA 1,20 (09 LINHAS DE 10,80 DE COMPRIMENTO ) | m | 95.4 | 69.72 | 87.84 | 8379.93 | 95.4 | 69.72
8.3 | 96121 | ACABAMENTOS PARA FORRO (RODA-FORRO EM PERFIL METÁLICO E PLÁSTICO). AF_05/2017 | m | 98.05 | 9.03 | 11.37 | 1114.82 | 98.05 | 9.03 |  |  | #REF!
8.4 | 96111 | FORRO EM RÉGUAS DE PVC, PARA AMBIENTES RESIDENCIAIS, INCLUSIVE ESTRUTURA DE FIXAÇÃO. AF_05/2017_P | m² | 139.04 | 55.7 | 70.18 | 9757.82 | 139.04 | 55.7
8.5 | 94228 | RUFO/PINGADEIRA EM CHAPA DE AÇO GALVANIZADO NÚMERO 24, CORTE DE 50 CM, INCLUSO TRANSPORTE VERTICAL. AF_06/2016 | m | 39.05 | 76.4 | 96.26 | 3758.95 | 39.05 | 76.4 |  | 35.9
8.6 | 94213 | TELHAMENTO COM TELHA DE AÇO/ALUMÍNIO E = 0,5 MM, COM ATÉ 2 ÁGUAS, INCLUSO IÇAMENTO. AF_06/2016 | m² | 150.76 | 85.7 | 107.98 | 16279.06 | 150.76 | 85.7
|  | TOTAL DA ETAPA |  |  |  |  | 50196.1
9.0 |  | ESQUADRIAS
9.1 | 90843 | KIT DE PORTA DE MADEIRA PARA PINTURA, SEMI-OCA (LEVE OU MÉDIA), PADRÃO MÉDIO, 80X210CM, ESPESSURA DE 3,5CM, ITENS INCLUSOS: DOBRADIÇAS, MONTAGEM E INSTALAÇÃO DO BATENTE, FECHADURA COM EXECUÇÃO DO FURO - FORNECIMENTO E INSTALAÇÃO. AF_12/2019 | ud | 4 | 720.86 | 908.28 | 3633.12 | 4 | 720.86
9.2 | 90844 | KIT DE PORTA DE MADEIRA PARA PINTURA, SEMI-OCA (LEVE OU MÉDIA), PADRÃO MÉDIO, 90X210CM, ESPESSURA DE 3,5CM, ITENS INCLUSOS: DOBRADIÇAS, MONTAGEM E INSTALAÇÃO DO BATENTE, FECHADURA COM EXECUÇÃO DO FURO - FORNECIMENTO E INSTALAÇÃO. AF_12/2019 | ud | 2 | 790.03 | 995.43 | 1990.86 | 2 | 790.03
9.3 | 90842 | KIT DE PORTA DE MADEIRA PARA PINTURA, SEMI-OCA (LEVE OU MÉDIA), PADRÃO MÉDIO, 70X210CM, ESPESSURA DE 3,5CM, ITENS INCLUSOS: DOBRADIÇAS, MONTAGEM E INSTALAÇÃO DO BATENTE, FECHADURA COM EXECUÇÃO DO FURO - FORNECIMENTO E INSTALAÇÃO. AF_12/2019 | ud | 1 | 684.7 | 862.72 | 862.72 | 1 | 684.7
9.4 | 94559 | JANELA DE AÇO BASCULANTE, FIXAÇÃO COM ARGAMASSA, SEM VIDROS, PADRONIZADA. AF_07/2016 | m² | 0.6 | 655.4 | 825.8 | 495.48 | 0.6 | 655.4
9.5 | 94562 | JANELA DE AÇO DE CORRER COM 4 FOLHAS PARA VIDRO, COM BATENTE, FERRAGENS E PINTURA ANTICORROSIVA. EXCLUSIVE VIDROS, ALIZAR E CONTRAMARCO. FORNECIMENTO E INSTALAÇÃO. AF_12/2019 | m² | 1.2 | 643.36 | 810.63 | 972.75 | 1.2 | 643.36
9.6 | COMP.DETRAN | MANUTENÇÃO EM ESQUADRIAS DE AÇO JÁ INSTALADAS NA OBRA | m² | 12.6 | 242.25 | 305.23 | 3845.89 | 12.6 | 242.25
9.7 | 99861 | GRADIL EM FERRO FIXADO EM VÃOS DE JANELAS, FORMADO POR BARRAS CHATAS DE 25X4,8 MM. AF_04/2019 | m² | 4.76 | 515.13 | 649.06 | 3089.52 | 4.76 | 515.13
|  | TOTAL DA ETAPA |  |  |  |  | 14890.34
10.0 |  | VIDROS
10.1 | 102152 | INSTALAÇÃO DE VIDRO LISO, E = 4 MM, EM ESQUADRIA DE MADEIRA, FIXADO CO | m² | 7.6 | 183.59 | 231.32 | 1758.03 | 7.6 | 183.59 |  | 5,00 manutenção vidros quebrados
10.2 | 102184 | PORTA DE ABRIR COM MOLA HIDRÁULICA, EM VIDRO TEMPERADO, 90X210 CM, ESPESSURA 10 MM, INCLUSIVE ACESSÓRIOS. AF_01/2021 | ud | 1 | 1510.22 | 1902.87 | 1902.87 | 1 | 1510.22
10.3 | 102181 | INSTALAÇÃO DE VIDRO TEMPERADO, E = 10 MM, ENCAIXADO EM PERFIL U. AF_01/2021_P | m² | 6.51 | 416.82 | 525.19 | 3418.98 | 6.51 | 416.82
|  | TOTAL DA ETAPA |  |  |  |  | 7079.88
11.0 |  | PISOS E RODAPES
11.1 | 87249 | REVESTIMENTO CERÂMICO PARA PISO COM PLACAS TIPO ESMALTADA EXTRA DE DIMENSÕES 45X45 CM APLICADA EM AMBIENTES DE ÁREA MENOR QUE 5 M2. AF_06/2014 (REPOSIÇÃO DE PISO DANIFICADO) | m² | 148.04 | 48.83 | 61.52 | 9107.42 | 148.04 | 48.83
11.2 | 88649 | RODAPÉ CERÂMICO DE 7CM DE ALTURA COM PLACAS TIPO ESMALTADA EXTRA DE DIMENSÕES 45X45CM. AF_06/2014 | m | 110.05 | 5.9 | 7.43 | 817.67 | 110.05 | 5.9
11.3 | 94990 | EXECUÇÃO DE PASSEIO (CALÇADA) OU PISO DE CONCRETO COM CONCRETO MOLDADO IN LOCO, FEITO EM OBRA, ACABAMENTO CONVENCIONAL, NÃO ARMADO. AF_07/2016 | m³ | 9.73 | 597.02 | 752.24 | 7319.29 | 9.7377 | 597.02
11.4 | 94998 | EXECUÇÃO DE PASSEIO (CALÇADA) OU PISO DE CONCRETO COM CONCRETO MOLDADO IN LOCO, FEITO EM OBRA, ACABAMENTO CONVENCIONAL, ESPESSURA 12 CM, ARMADO. AF_07/2016 | m² | 114.72 | 133.6 | 168.33 | 19310.81 | 114.72 | 133.6
11.5 | COMP.DETRAN | FORNECIMENTO E INSTALAÇÃO DE PISO PODOTATIL (DIRECIONAL E ALERTA) 250X250MM | m² | 9.63 | 152.25 | 191.83 | 1847.32 | 9.6325 | 152.25 |  |  | 9.12
11.6 | 92392 | EXECUÇÃO DE PAVIMENTO EM PISO INTERTRAVADO, COM BLOCO PISOGRAMA DE 35X 25 CM, ESPESSURA 8 CM. AF_12/2015 | m² | 150.28 | 122.78 | 154.7 | 23248.31 | 150.28 | 122.78 |  | 6.79
11.7 | 94273 | ASSENTAMENTO DE GUIA (MEIO-FIO) EM TRECHO RETO, CONFECCIONADA EM CONCRETO PRÉ-FABRICADO, DIMENSÕES 100X15X13X30 CM (COMPRIMENTO X BASE INFERIOR X BASE SUPERIOR X ALTURA), PARA VIAS URBANAS (USO VIÁRIO). AF_06/2016 | m | 78.93 | 49.05 | 61.8 | 4877.87 | 78.93 | 49.05
11.8 | 98504 | PLANTIO DE GRAMA EM PLACAS. AF_05/2018 | m² | 86.89 | 9.27 | 11.68 | 1014.87 | 86.89 | 9.27
|  | TOTAL DA ETAPA |  |  |  |  | 67543.56
12.0 |  | PINTURA
12.1 | 88431 | APLICAÇÃO MANUAL DE PINTURA COM TINTA TEXTURIZADA ACRÍLICA EM PAREDES EXTERNAS DE CASAS, DUAS CORES. AF_06/2014 | m² | 242.7 | 19.91 | 25.08 | 6086.91 | 242.7 | 19.91
12.2 | 88489 | APLICAÇÃO MANUAL DE PINTURA COM TINTA LÁTEX ACRÍLICA EM PAREDES, DUAS DEMÃOS. AF_06/2014 | m² | 132.62 | 11.74 | 14.79 | 1961.44 | 132.62 | 11.74
12.3 | 88497 | APLICAÇÃO E LIXAMENTO DE MASSA LÁTEX EM PAREDES, DUAS DEMÃOS. AF_06/2014 | m² | 132.62 | 11.36 | 14.31 | 1897.79 | 132.62 | 11.36
12.4 | 102200 | APLICAÇÃO MASSA ALQUÍDICA PARA MADEIRA, PARA PINTURA COM TINTA DE ACABAMENTO (PIGMENTADA). AF_01/2021 | m² | 26.88 | 13.54 | 17.06 | 458.57 | 26.88 | 13.54
12.5 | 100736 | PINTURA COM TINTA ACRÍLICA DE ACABAMENTO APLICADA A ROLO OU PINCEL SOBRE SUPERFÍCIES METÁLICAS (EXCETO PERFIL) EXECUTADO EM OBRA (POR DEMÃO)AF_01/2020 | m² | 6.72 | 9.36 | 11.79 | 79.22 | 6.72 | 9.36
12.6 | 102228 | PINTURA TINTA DE ACABAMENTO (PIGMENTADA) ESMALTE SINTÉTICO FOSCO EM MADEIRA, 3 DEMÃOS. AF_01/2021 | m² | 26.88 | 15.88 | 20 | 537.6 | 26.88 | 15.88
12.7 | 88489 | APLICAÇÃO MANUAL DE PINTURA COM TINTA LÁTEX ACRÍLICA EM PAREDES, DUAS DEMÃOS. AF_06/2014 (MURO) | m² | 662.06 | 11.74 | 14.79 | 9791.86 | 662.064 | 11.74
|  | TOTAL DA ETAPA |  |  |  |  | 20813.39
13.0 |  | INSTALAÇÕES HIDRÁULICAS E SANITÁRIAS
13.1 | 93441 | BANCADA GRANITO CINZA 150 X 60 CM, COM CUBA DE EMBUTIR DE AÇO, VÁLVULA AMERICANA EM METAL, SIFÃO FLEXÍVEL EM PVC, ENGATE FLEXÍVEL 30 CM, TONEIRA CROMADA, DE MESA, 1/2 OU 3/4, PARA PIA COZINHA, PADRÃO ALTO -FORNEC. E INSTALAÇÃO. AF_01/2020 | ud | 1 | 858.48 | 1081.68 | 1081.68 | 1 | 858.48
13.2 | 89366 | JOELHO 90 GRAUS COM BUCHA DE LATÃO, PVC, SOLDÁVEL, DN 25MM, X 3/4 INSTALADO EM RAMAL OU SUB-RAMAL DE ÁGUA - FORNECIMENTO E INSTALAÇÃO. AF_12/2014 | ud | 5 | 13.06 | 16.45 | 82.25 | 5 | 13.06
13.3 | 89362 | JOELHO 90 GRAUS, PVC, SOLDÁVEL, DN 25MM, INSTALADO EM RAMAL OU SUB-RAMAL DE ÁGUA - FORNECIMENTO E INSTALAÇÃO. AF_12/2014 | ud | 6 | 6.62 | 8.34 | 50.04 | 6 | 6.62
13.4 | 89731 | JOELHO 90 GRAUS, PVC, SERIE NORMAL, ESGOTO PREDIAL, DN 50 MM, JUNTA ELÁSTICA, FORNECIDO E INSTALADO EM RAMAL DE DESCARGA OU RAMAL DE ESGOTO | ud | 3 | 10.01 | 12.61 | 37.83 | 3 | 10.01
13.5 | 89627 | TÊ DE REDUÇÃO, PVC, SOLDÁVEL, DN 50MM X 25MM, INSTALADO EM PRUMADA DE ÁGUA - FORNECIMENTO E INSTALAÇÃO. AF_12/2014 |  | 3 | 17.88 | 22.52 | 67.56 | 3 | 17.88
13.6 | 89447 | TUBO, PVC, SOLDÁVEL, DN 32MM, INSTALADO EM PRUMADA DE ÁGUA - FORNECIMENTO E INSTALAÇÃO. AF_12/2014 | ud | 12 | 9.35 | 11.78 | 141.36 | 12 | 9.35
13.7 | 89449 | TUBO, PVC, SOLDÁVEL, DN 50MM, INSTALADO EM PRUMADA DE ÁGUA - FORNECIMENTO E INSTALAÇÃO. AF_12/2014 | m | 17.95 | 15.49 | 19.51 | 350.2 | 17.95 | 15.49
13.8 | 94648 | TUBO, PVC, SOLDÁVEL, DN 25 MM, INSTALADO EM RESERVAÇÃO DE ÁGUA DE EDIFICAÇÃO QUE POSSUA RESERVATÓRIO DE FIBRA/FIBROCIMENTO FORNECIMENTO E INSTALAÇÃO. AF_06/2016 | m | 17.81 | 7.95 | 10.01 | 178.27 | 17.81 | 7.95
13.9 | 94495 | REGISTRO DE GAVETA BRUTO, LATÃO, ROSCÁVEL, 1, INSTALADO EM RESERVAÇÃO DE ÁGUA DE EDIFICAÇÃO QUE POSSUA RESERVATÓRIO DE FIBRA/FIBROCIMENTO FORNECIMENTO E INSTALAÇÃO. AF_06/2016 | ud | 2 | 51.46 | 64.83 | 129.66 | 2 | 51.46
13.10 | 94497 | REGISTRO DE GAVETA BRUTO, LATÃO, ROSCÁVEL, 1 1/2, INSTALADO EM RESERVAÇÃO DE ÁGUA DE EDIFICAÇÃO QUE POSSUA RESERVATÓRIO DE FIBRA/FIBROCIMENTO FORNECIMENTO E INSTALAÇÃO. AF_06/2016 | ud | 2 | 71.69 | 90.32 | 180.64 | 2 | 71.69
13.11 | 93358 | ESCAVAÇÃO MANUAL DE VALA COM PROFUNDIDADE MENOR OU IGUAL A 1,30 M. AF_03/2016 | m³ | 5.01 | 55.46 | 69.87 | 350.04 | 5.016 | 55.46
13.12 | 89714 | TUBO PVC, SERIE NORMAL, ESGOTO PREDIAL, DN 100 MM, FORNECIDO E INSTALADO EM RAMAL DE DESCARGA OU RAMAL DE ESGOTO SANITÁRIO. AF_12/2014 | m | 41.8 | 44.78 | 56.42 | 2358.35 | 41.804 | 44.78
13.13 | 89711 | TUBO PVC, SERIE NORMAL, ESGOTO PREDIAL, DN 40 MM, FORNECIDO E INSTALADO EM RAMAL DE DESCARGA OU RAMAL DE ESGOTO SANITÁRIO. AF_12/2014 | m | 12.5 | 14.58 | 18.37 | 229.62 | 12.5 | 14.58
13.14 | 89482 | CAIXA SIFONADA, PVC, DN 100 X 100 X 50 MM, FORNECIDA E INSTALADA EM RAMAIS DE ENCAMINHAMENTO DE ÁGUA PLUVIAL. AF_12/2014 | ud | 3 | 25.44 | 32.05 | 96.15 | 3 | 25.44
13.15 | 89744 | JOELHO 90 GRAUS, PVC, SERIE NORMAL, ESGOTO PREDIAL, DN 100 MM, JUNTA ELÁSTICA, FORNECIDO E INSTALADO EM RAMAL DE DESCARGA OU RAMAL DE ESGOTO SANITÁRIO. AF_12/2014 | ud | 5 | 22.18 | 27.94 | 139.7 | 5 | 22.18
13.16 | 89724 | JOELHO 90 GRAUS, PVC, SERIE NORMAL, ESGOTO PREDIAL, DN 40 MM, JUNTA SOLDÁVEL, FORNECIDO E INSTALADO EM RAMAL DE DESCARGA OU RAMAL DE ESGOTO SANITÁRIO. AF_12/2014 | ud | 8 | 8.35 | 10.52 | 84.16 | 8 | 8.35
13.17 | COMP. DETRAN | LAVATORIO DE LOUÇA BRANCO SUSPENSO DECA MASTER L76 CANTO 17 BRANCO E | ud | 1 | 839.6 | 1057.89 | 1057.89 | 1 | 839.6
13.18 | 86903 | LAVATÓRIO LOUÇA BRANCA COM COLUNA, 45 X 55CM OU EQUIVALENTE, PADRÃO MÉDIO - FORNECIMENTO E INSTALAÇÃO. AF_01/2020 | ud | 2 | 340.07 | 428.48 | 856.96 | 2 | 340.07
13.19 | 86915 | TORNEIRA CROMADA DE MESA, 1/2 OU 3/4, PARA LAVATÓRIO, PADRÃO MÉDIO -FORNECIMENTO E INSTALAÇÃO. AF_01/2020 | ud | 3 | 91.67 | 115.5 | 346.5 | 3 | 91.67
13.20 | 86887 | ENGATE FLEXÍVEL EM INOX, 1/2 X 40CM - FORNECIMENTO E INSTALAÇÃO. AF_12/2013 | ud | 4 | 41.1 | 51.78 | 207.12 | 4 | 41.1
13.21 | 86877 | VÁLVULA EM METAL CROMADO 1.1/2" X 1.1/2" PARA TANQUE OU LAVATÓRIO, COM OU SEM LADRÃO - FORNECIMENTO E INSTALAÇÃO. AF_12/2013 | ud | 3 | 27.6 | 34.77 | 104.31 | 3 | 27.6
13.22 | 86881 | SIFÃO DO TIPO GARRAFA EM METAL CROMADO 1 X 1.1/2" - FORNECIMENTO E INSTALAÇÃO. AF_12/2013 | ud | 3 | 156.11 | 196.69 | 590.07 | 3 | 156.11
13.23 | 95469 | VASO SANITARIO SIFONADO CONVENCIONAL COM LOUÇA BRANCA - FORNECIMENTO E INSTALAÇÃO. AF_01/2020 | ud | 2 | 211.42 | 266.38 | 532.76 | 2 | 211.42
13.24 | 95472 | VASO SANITARIO SIFONADO CONVENCIONAL PARA PCD SEM FURO FRONTAL COM LOUÇA BRANCA SEM ASSENTO, INCLUSO CONJUNTO DE LIGAÇÃO PARA BACIA SANITÁRIA AJUSTÁVEL - FORNECIMENTO E INSTALAÇÃO. AF_10/2016 | ud | 1 | 870.23 | 1096.48 | 1096.48 | 1 | 870.23 |  |  |  | LAVATORIO DE LOUÇA BRANCO SUSPENSO DECAMASTER L 76 CANTO BRANCO E
13.25 | 100849 | ASSENTO SANITÁRIO CONVENCIONAL - FORNECIMENTO E INSTALACAO. AF_01/2020 | ud | 2 | 38.83 | 48.92 | 97.84 | 2 | 38.83
13.26 | COMP. DETRAN | ASSENTO PLÁSTICO PARA VASO CONVENCIONAL PARA PCD MARCA DECA COD. AP521 OU SIMILAR | ud | 1 | 498.01 | 627.49 | 627.49 | 1 | 498.01
13.27 | 100868 | BARRA DE APOIO RETA, EM ACO INOX POLIDO, COMPRIMENTO 80 CM, FIXADA NA PAREDE - FORNECIMENTO E INSTALAÇÃO. AF_01/2020 | ud | 3 | 320.99 | 404.44 | 1213.32 | 3 | 320.99
13.28 | 100870 | BARRA DE APOIO RETA, EM ALUMINIO, COMPRIMENTO 60 CM, FIXADA NA PAREDE FORNECIMENTO E INSTALAÇÃO. AF_01/2020 | ud | 3 | 178.83 | 225.32 | 675.96 | 3 | 178.83
13.29 | 95544 | PAPELEIRA DE PAREDE EM METAL CROMADO SEM TAMPA, INCLUSO FIXAÇÃO. AF_10/2016 | ud | 3 | 36.2 | 45.61 | 136.83 | 3 | 36.2
13.30 | 95545 | SABONETEIRA DE PAREDE EM METAL CROMADO, INCLUSO FIXAÇÃO. AF_10/2016 | ud | 3 | 35.47 | 44.69 | 134.07 | 3 | 35.47
13.31 | 102607 | CAIXA D´ÁGUA EM POLIETILENO, 1000 LITROS, COM ACESSÓRIOS | ud | 2 | 393.69 | 496.04 | 992.08 | 2 | 393.69
13.32 | 94796 | TORNEIRA DE BOIA, ROSCÁVEL, 3/4 , FORNECIDA E INSTALADA EM RESERVAÇÃO DE ÁGUA. AF_06/2016 | ud | 2 | 32.01 | 40.33 | 80.66 | 2 | 32.01
13.33 | 94706 | ADAPTADOR COM FLANGE E ANEL DE VEDAÇÃO, PVC, SOLDÁVEL, DN 50 MM X 1 1/2 , INSTALADO EM RESERVAÇÃO DE ÁGUA DE EDIFICAÇÃO QUE POSSUA RESERVATÓ | ud | 2 | 37.82 | 47.65 | 95.3 | 2 | 37.82
13.34 | 94703 | ADAPTADOR COM FLANGE E ANEL DE VEDAÇÃO, PVC, SOLDÁVEL, DN 25 MM X 3/4, INSTALADO EM RESERVAÇÃO DE ÁGUA DE EDIFICAÇÃO QUE POSSUA RESERVATÓRIO DE FIBRA/FIBROCIMENTO FORNECIMENTO E INSTALAÇÃO. AF_06/2016 | ud | 2 | 17.25 | 21.73 | 43.46 | 2 | 17.25
13.35 | 94704 | ADAPTADOR COM FLANGE E ANEL DE VEDAÇÃO, PVC, SOLDÁVEL, DN 32 MM X 1 ,INSTALADO EM RESERVAÇÃO DE ÁGUA DE EDIFICAÇÃO QUE POSSUA RESERVATÓRIO DE FIBRA/FIBROCIMENTO FORNECIMENTO E INSTALAÇÃO. AF_06/2016 | ud | 4 | 20.54 | 25.88 | 103.52 | 4 | 20.54
13.36 | 97883 | CAIXA ENTERRADA ELÉTRICA RETANGULAR, EM CONCRETO PRÉ-MOLDADO, FUNDO COM BRITA, DIMENSÕES INTERNAS: 0,6X0,6X0,5 M. AF_12/2020 | ud | 5 | 343.75 | 433.12 | 2165.6 | 5 | 343.75
13.37 | 89692 | JUNÇÃO SIMPLES, PVC, SERIE R, ÁGUA PLUVIAL, DN 100 X 75 MM, JUNTA ELÁSTICA, FORNECIDO E INSTALADO EM CONDUTORES VERTICAIS DE ÁGUAS PLUVIAIS. AF_12/2014 | ud | 4 | 67.12 | 84.57 | 338.28 | 4 | 67.12
13.38 | 89549 | REDUÇÃO EXCÊNTRICA, PVC, SERIE R, ÁGUA PLUVIAL, DN 75 X 50 MM, JUNTA E LÁSTICA, FORNECIDO E INSTALADO EM RAMAL DE ENCAMINHAMENTO. AF_12/2014 | ud | 4 | 14.93 | 18.81 | 75.24 | 4 | 14.93
13.37 | 99635 | VALVULA DESCARGA 1.1/2" COM REGISTRO, ACABAMENTO EM METAL CROMADO - FORNECIMENTO E INSTALACAO | ud | 3 | 189.42 | 238.66 | 715.98 | 3 | 189.42
|  | TOTAL DA ETAPA |  |  |  |  | 17845.23
14.0 |  | INSTALAÇÕES ELÉTRICAS
14.1 | COMP DETRAN | INSTALAÇÃO DE PADRÃO DE ENTRADA T4 35,05KW – CONFORME EXIGÊNCIA DA CONCESSIONÁRIA DE ENERGIA C/ 03 CX DE ATERRAMENTO – FORNECIMENTO E INSTALAÇÃO | CJ | 1 | 4200.25 | 5292.31 | 5292.31 | 1 | 4200.25
14.2 | 92986 | CABO DE COBRE FLEXÍVEL ISOLADO, 35 MM², ANTI-CHAMA 0,6/1,0 KV, PARA DISTRIBUIÇÃO - FORNECIMENTO E INSTALAÇÃO. AF_12/2015 | m | 131.92 | 39.08 | 49.24 | 6495.74 | 131.92 | 39.08
14.3 | 92981 | CABO DE COBRE FLEXÍVEL ISOLADO, 16 MM², ANTI-CHAMA, 450/750 V, PARA CIRCUITOS TERMINAIS - FORNECIMENTO E INSTALAÇÃO. AF_12/2015 | m | 16.8 | 16.75 | 21.1 | 354.48 | 16.8 | 16.75
14.4 | 91930 | CABO DE COBRE FLEXÍVEL ISOLADO, 6 MM², ANTI-CHAMA, 450/750 V, PARA CIRCUITOS TERMINAIS - FORNECIMENTO E INSTALAÇÃO. AF_12/2015 | m | 72.66 | 8.87 | 11.17 | 811.61 | 72.66 | 8.87
14.5 | 91928 | CABO DE COBRE FLEXÍVEL ISOLADO, 4 MM², ANTI-CHAMA, 450/750 V, PARA CIRCUITOS TERMINAIS - FORNECIMENTO E INSTALAÇÃO. AF_12/2015 | m | 156 | 6.44 | 8.11 | 1265.16 | 156 | 6.44
14.6 | 91926 | CABO DE COBRE FLEXÍVEL ISOLADO, 2,5 MM², ANTI-CHAMA, 450/750 V, PARA CIRCUITOS TERMINAIS - FORNECIMENTO E INSTALAÇÃO. AF_12/2015 | m | 411.12 | 3.85 | 4.85 | 1993.93 | 411.12 | 3.85
14.7 | 91924 | CABO DE COBRE FLEXÍVEL ISOLADO, 1,5 MM², ANTI-CHAMA, 450/750 V, PARA CIRCUITOS TERMINAIS - FORNECIMENTO E INSTALAÇÃO. AF_12/2015 | m | 254.91 | 2.58 | 3.25 | 828.45 | 254.91 | 2.58
14.8 | 96977 | CORDOALHA DE COBRE NU 50 MM², ENTERRADA, SEM ISOLADOR - FORNECIMENTO E INSTALAÇÃO. AF_12/2017 | m | 24.69 | 39.58 | 49.87 | 1231.29 | 24.69 | 39.58
14.9 | 90444 | RASGO EM CONTRAPISO PARA RAMAIS/ DISTRIBUIÇÃO COM DIÂMETROS MENORES OU IGUAIS A 40 MM. AF_05/2015 | m | 28.49 | 16.73 | 21.07 | 600.28 | 28.49 | 16.73
14.10 | 90447 | RASGO EM ALVENARIA PARA ELETRODUTOS COM DIAMETROS MENORES OU IGUAIS A 40 MM. AF_05/2015 | m | 51.1 | 4.42 | 5.56 | 284.11 | 51.1 | 4.42
14.11 | 95749 | ELETRODUTO DE FERRO GALVANIZADO, CLASSE LEVE, DN 20 MM (3/4''), APARENTE INSTALADO EM PAREDE - FORNECIMENTO E INSTALAÇÃO. AF_11/2016 | m | 21.6 | 21.74 | 27.39 | 591.62 | 21.6 | 21.74
14.12 | 95750 | ELETRODUTO DE FERRO GALVANIZADO, CLASSE LEVE, DN 25 MM (1''), APARENTE INSTALADO EM PAREDE - FORNECIMENTO E INSTALAÇÃO. AF_11/2016 | m | 4.5 | 25.82 | 32.53 | 146.38 | 4.5 | 25.82
14.13 | 97668 | ELETRODUTO FLEXÍVEL CORRUGADO, PEAD, DN 63 (2") - FORNECIMENTO E INST ALAÇÃO. AF_04/2016 | m | 28.4 | 9.26 | 11.66 | 331.14 | 28.4 | 9.26
14.14 | 91854 | ELETRODUTO FLEXÍVEL CORRUGADO, PVC, DN 25 MM (3/4"), PARA CIRCUITOS TERMINAIS, INSTALADO EM PAREDE - FORNECIMENTO E INSTALAÇÃO. AF_12/2015 | m | 93 | 6.38 | 8.03 | 746.79 | 93 | 6.38
14.15 | 95778 | CONDULETE DE ALUMÍNIO, TIPO C, PARA ELETRODUTO DE FERRO GALVANIZADO DN25 MM (3/4''), APARENTE - FORNECIMENTO E INSTALAÇÃO. AF_11/2016_P | ud | 8 | 21.54 | 27.14 | 217.12 | 8 | 21.54
14.16 | COMP DETRAN | CAIXA DE SOBREPOR 15X15X10 CM INSTALADO EM PAREDE PARA 01 DISJUNTOR DIN BIPOLAR-FORNECIMENTO E INSTALAÇÃO | ud | 9 | 63.86 | 80.46 | 724.14 | 9 | 63.86
14.17 | 92008 | TOMADA BAIXA DE EMBUTIR (2 MÓDULOS), 2P+T 10 A, INCLUINDO SUPORTE E PLACA - FORNECIMENTO E INSTALAÇÃO. AF_12/2015 | ud | 25 | 31.82 | 40.09 | 1002.25 | 25 | 31.82
14.18 | 92004 | TOMADA MÉDIA DE EMBUTIR (2 MÓDULOS), 2P+T 10 A, INCLUINDO SUPORTE E PLACA - FORNECIMENTO E INSTALAÇÃO. AF_12/2015 | ud | 7 | 36.54 | 46.04 | 322.28 | 7 | 36.54
14.19 | 92005 | TOMADA MÉDIA DE EMBUTIR (2 MÓDULOS), 2P+T 20 A, INCLUINDO SUPORTE E PLACA - FORNECIMENTO E INSTALAÇÃO. AF_12/2015 | ud | 1 | 40.1 | 50.52 | 50.52 | 1 | 40.1
14.20 | 91996 | TOMADA MÉDIA DE EMBUTIR (1 MÓDULOS), 2P+T 10 A, INCLUINDO SUPORTE E PLACA - FORNECIMENTO E INSTALAÇÃO. AF_12/2015 | ud | 2 | 22.18 | 27.94 | 55.88 | 2 | 22.18
14.21 | 91992 | TOMADA ALTA DE EMBUTIR (1 MÓDULO), 2P+T 10 A, INCLUINDO SUPORTE E PLACA - FORNECIMENTO E INSTALAÇÃO. AF_12/2015 | ud | 10 | 28.25 | 35.59 | 355.9 | 10 | 28.25
14.22 | 91953 | INTERRUPTOR SIMPLES (1 MÓDULO), 10A/250V, INCLUINDO SUPORTE E PLACA -FORNECIMENTO E INSTALAÇÃO. AF_12/2015 | ud | 7 | 18.73 | 23.59 | 165.13 | 7 | 18.73
14.23 | 91955 | INTERRUPTOR PARALELO (1 MÓDULO), 10A/250V, INCLUINDO SUPORTE E PLACA - FORNECIMENTO E INSTALAÇÃO. AF_12/2015 | ud | 2 | 28.1 | 35.4 | 70.8 | 2 | 28.1
14.24 | 91965 | INTERRUPTOR SIMPLES (2 MÓDULOS) COM INTERRUPTOR PARALELO (1 MÓDULO), 10A/250V, INCLUINDO SUPORTE E PLACA - FORNECIMENTO E INSTALAÇÃO. AF_12/2015 | ud | 3 | 44.94 | 56.62 | 169.86 | 3 | 44.94
14.25 | 91967 | INTERRUPTOR SIMPLES (3 MÓDULOS), 10A/250V, INCLUINDO SUPORTE E PLACA -FORNECIMENTO E INSTALAÇÃO. AF_12/2015 | ud | 0 | 40.61 | 51.16 | 0 | 0 | 40.61
14.26 | 91969 | INTERRUPTOR PARALELO (3 MÓDULOS), 10A/250V, INCLUINDO SUPORTE E PLACA - FORNECIMENTO E INSTALAÇÃO. AF_12/2015 | ud | 3 | 53.65 | 67.59 | 202.77 | 3 | 53.65
14.27 | COMP DETRAN | LUMINARIA DE SOBREPOR EM CHAPA DE ACO PARA 2 LAMPADAS LED DE *18* W, PERFIL COMERCIAL (NAO INCLUI REATOR E LAMPADAS) | cj | 24 | 81.41 | 102.57 | 2461.68 | 24 | 81.41
14.28 | 97599 | LUMINÁRIA DE EMERGÊNCIA, COM 30 LÂMPADAS LED DE 2 W, SEM REATOR - FORNECIMENTO E INSTALAÇÃO. AF_02/2020 | ud | 4 | 21.9 | 27.59 | 110.36 | 4 | 21.9
14.29 | 97592 | LUMINÁRIA TIPO PLAFON, DE SOBREPOR, COM 1 LÂMPADA LED DE 12/13 W, SEMREATOR - FORNECIMENTO E INSTALAÇÃO. AF_02/2020 | ud | 3 | 28.99 | 36.52 | 109.56 | 3 | 28.99
14.30 | COMP DETRAN | REFLETOR LED 100W PARA ILUMINAÇÃO EM AMBIENTES EXTERNOS-FORNECIMENTO E INSTALAÇÃO 127/220V | ud | 10 | 387.32 | 488.02 | 4880.2 | 10 | 387.32
14.31 | 101894 | DISJUNTOR TRIPOLAR TIPO NEMA, CORRENTE NOMINAL DE 60 ATÉ 100A - FORNEC IMENTO E INSTALAÇÃO. AF_10/2020 | ud | 1 | 138.57 | 174.59 | 174.59 | 1 | 138.57
14.32 | COMP DETRAN | DISJUNTOR TRIPOLAR TIPO DIN, CORRENTE NOMINAL DE 63A - FORNECIMENTO E INSTALAÇÃO. AF_10/2020 | ud | 4 | 98.75 | 124.42 | 497.68 | 4 | 98.75
14.33 | 93653 | DISJUNTOR MONOPOLAR TIPO DIN, CORRENTE NOMINAL DE 10A - FORNECIMENTO E INSTALAÇÃO. AF_10/2020 | ud | 3 | 10.62 | 13.38 | 40.14 | 3 | 10.62
14.34 | 93654 | DISJUNTOR MONOPOLAR TIPO DIN, CORRENTE NOMINAL DE 16A - FORNECIMENTO E INSTALAÇÃO. AF_10/2020 | ud | 5 | 11.02 | 13.88 | 69.4 | 5 | 11.02
14.35 | 93655 | DISJUNTOR MONOPOLAR TIPO DIN, CORRENTE NOMINAL DE 20A - FORNECIMENTO E INSTALAÇÃO. AF_10/2020 | ud | 2 | 11.86 | 14.94 | 29.88 | 2 | 11.86
14.36 | 93656 | DISJUNTOR MONOPOLAR TIPO DIN, CORRENTE NOMINAL DE 25A - FORNECIMENTO E INSTALAÇÃO. AF_10/2020 | ud | 1 | 11.86 | 14.94 | 14.94 | 1 | 11.86
14.37 | 93661 | DISJUNTOR BIPOLAR TIPO DIN, CORRENTE NOMINAL DE 16A - FORNECIMENTO E INSTALAÇÃO. AF_10/2020 | ud | 2 | 54.62 | 68.82 | 137.64 | 2 | 54.62
14.38 | 93662 | DISJUNTOR BIPOLAR TIPO DIN, CORRENTE NOMINAL DE 20A - FORNECIMENTO E INSTALAÇÃO. AF_10/2020 | ud | 6 | 56.3 | 70.93 | 425.58 | 6 | 56.3
14.39 | 93663 | DISJUNTOR BIPOLAR TIPO DIN, CORRENTE NOMINAL DE 25A - FORNECIMENTO E INSTALAÇÃO. AF_10/2020 | ud | 2 | 56.3 | 70.93 | 141.86 | 2 | 56.3
14.40 | 93664 | DISJUNTOR BIPOLAR TIPO DIN, CORRENTE NOMINAL DE 32A - FORNECIMENTO E INSTALAÇÃO. AF_10/2020 | ud | 2 | 58.29 | 73.44 | 146.88 | 2 | 58.29
14.41 | COMP DETRAN | DISPOSITIVO DR, 2 POLOS, SENSIBILIDADE DE 30 MA, CORRENTE DE 40 A, TIPO AC - FORNECIMENTO E INSTALAÇÃO. AF_10/2020 | ud | 1 | 158.67 | 199.92 | 199.92 | 1 | 158.67
14.42 | COMP DETRAN | DISPOSITIVO DPS CLASSE II, 1 POLO, TENSAO MAXIMA DE 175 V, CORRENTE MAXIMA DE *45* KA (TIPO AC) - FORNECIMENTO E INSTALAÇÃO | ud | 7 | 101.54 | 127.94 | 895.58 | 7 | 101.54
14.43 | 96985 | HASTE DE ATERRAMENTO 5/8 PARA SPDA - FORNECIMENTO E INSTALAÇÃO. AF_12/2017 | ud | 10 | 49.67 | 62.58 | 625.8 | 10 | 49.67
14.44 | COMP DETRAN | CONECTOR METALICO TIPO PARAFUSO FENDIDO (SPLIT BOLT), PARA CABOS ATE 50 MM2 - FORNECIMENTO E INSTALAÇÃO | ud | 10 | 17.54 | 22.1 | 221 | 10 | 17.54
14.45 | COMP DETRAN | CAIXA DE PASSAGEM DE PAREDE, DE EMBUTIR, EM PVC, DIMENSOES *200 X 200 X 90* MM - FORNECIMENTO INSTALAÇÃO | ud | 2 | 81.84 | 103.11 | 206.22 | 2 | 81.84
14.46 | 97883 | CAIXA ENTERRADA ELÉTRICA RETANGULAR, EM CONCRETO PRÉ-MOLDADO, FUNDO COM BRITA, DIMENSÕES INTERNAS: 0,6X0,6X0,5 M. AF_12/2020 | ud | 4 | 319.64 | 402.74 | 1610.96 | 4 | 319.64
14.47 | 101881 | QUADRO DE DISTRIBUIÇÃO DE ENERGIA EM CHAPA DE AÇO GALVANIZADO, DE EMBU TIR, COM BARRAMENTO TRIFÁSICO, PARA 40 DISJUNTORES DIN 100A - FORNECIMENTO E INSTALAÇÃO. AF_10/2020 | ud | 1 | 978.98 | 1233.51 | 1233.51 | 1 | 978.98
14.48 | 101879 | QUADRO DE DISTRIBUIÇÃO DE ENERGIA EM CHAPA DE AÇO GALVANIZADO, DE EMBUIR, COM BARRAMENTO TRIFÁSICO, PARA 24 DISJUNTORES DIN 100A - FORNECIMENTO E INSTALAÇÃO. AF_10/2020 | ud | 2 | 588.36 | 741.33 | 1482.66 | 2 | 588.36
14.49 | 91941 | CAIXA RETANGULAR 4" X 2" BAIXA (0,30 M DO PISO), PVC, INSTALADA EM PAREDE - FORNECIMENTO E INSTALAÇÃO. AF_12/2015 | ud | 21 | 6.74 | 8.49 | 178.29 | 21 | 6.74
14.50 | 91940 | CAIXA RETANGULAR 4" X 2" MÉDIA (1,30 M DO PISO), PVC, INSTALADA EM PAREDE - FORNECIMENTO E INSTALAÇÃO. AF_12/2015 | ud | 22 | 10.03 | 12.63 | 277.86 | 22 | 10.03
14.51 | 91939 | CAIXA RETANGULAR 4" X 2" ALTA (2,00 M DO PISO), PVC, INSTALADA EM PAREDE - FORNECIMENTO E INSTALAÇÃO. AF_12/2015 | ud | 11 | 18.81 | 23.7 | 260.7 | 11 | 18.81
14.52 | 91944 | CAIXA RETANGULAR 4" X 4" BAIXA (0,30 M DO PISO), PVC, INSTALADA EM PAREDE - FORNECIMENTO E INSTALAÇÃO. AF_12/2015 | ud | 3 | 9.15 | 11.52 | 34.56 | 3 | 9.15
14.53 | 101632 | RELÉ FOTOELÉTRICO PARA COMANDO DE ILUMINAÇÃO EXTERNA 1000 W - FORNECIMENTO E INSTALAÇÃO. AF_08/2020 | ud | 1 | 32.31 | 40.71 | 40.71 | 1 | 32.31
14.54 | 97660 | REMOÇÃO DE INTERRUPTORES/TOMADAS ELÉTRICAS, DE FORMA MANUAL, SEM REAPROVEITAMENTO. AF_12/2017 | ud | 35 | 0.43 | 0.54 | 18.9 | 35 | 0.43
14.55 | 97661 | REMOÇÃO DE CABOS ELÉTRICOS, DE FORMA MANUAL, SEM REAPROVEITAMENTO. AF12/2017 | m | 680 | 0.43 | 0.54 | 367.2 | 680 | 0.43
14.56 | 97665 | REMOÇÃO DE LUMINÁRIAS, DE FORMA MANUAL, SEM REAPROVEITAMENTO. AF_12/2017 | ud | 21 | 0.83 | 1.04 | 21.84 | 21 | 0.83
14.57 | 91835 | ELETRODUTO FLEXÍVEL CORRUGADO REFORÇADO, PVC, DN 25 MM (3/4"), PARA CIRCUITOS TERMINAIS, INSTALADO EM FORRO - FORNECIMENTO E INSTALAÇÃO. AF12/2015 | m | 95 | 7.56 | 9.52 | 904.4 | 95 | 7.56
14.58 | 100860 | CHUVEIRO ELÉTRICO COMUM CORPO PLÁSTICO, TIPO DUCHA FORNECIMENTO E INSTALAÇÃO. AF_01/2020 | ud | 1 | 79.92 | 100.69 | 100.69 | 1 | 79.92
14.59 | 93141 | PONTO DE TOMADA RESIDENCIAL INCLUINDO TOMADA 10A/250V, CAIXA ELÉTRICA,ELETRODUTO, CABO, RASGO, QUEBRA E CHUMBAMENTO. AF_01/2016 | ud | 2 | 137.09 | 172.73 | 345.46 | 2 | 137.09
|  | TOTAL DA ETAPA |  |  |  |  | 42576.59
15.0 |  | INSTALAÇÃOES DE LÓGICA/TELEFONIA
15.1 | COMP. DETRAN | CAIXA DE PASSAGEM DE PAREDE, DE EMBUTIR, EM PVC, DIMENSOES *200 X 200 X 90* MM - FORNECIMENTO INSTALAÇÃO | ud | 2 | 71.46 | 90.03 | 180.06 | 2 | 71.46
15.2 | 91944 | CAIXA RETANGULAR 4" X 4" BAIXA (0,30 M DO PISO), PVC, INSTALADA EM PAREDE - FORNECIMENTO E INSTALAÇÃO. AF_12/2015 | ud | 3 | 9.15 | 11.52 | 34.56 | 3 | 9.15
15.3 | 91941 | CAIXA RETANGULAR 4" X 2" BAIXA (0,30 M DO PISO), PVC, INSTALADA EM PAREDE - FORNECIMENTO E INSTALAÇÃO. AF_12/2015 | ud | 18 | 6.74 | 8.49 | 152.82 | 18 | 6.74
15.4 | 91940 | CAIXA RETANGULAR 4" X 2" MÉDIA (1,30 M DO PISO), PVC, INSTALADA EM PAREDE - FORNECIMENTO E INSTALAÇÃO. AF_12/2015 | ud | 3 | 10.03 | 12.63 | 37.89 | 3 | 10.03
15.5 | 91939 | CAIXA RETANGULAR 4" X 2" ALTA (2,00 M DO PISO), PVC, INSTALADA EM PAREDE - FORNECIMENTO E INSTALAÇÃO. AF_12/2015 | ud | 1 | 18.81 | 23.7 | 23.7 | 1 | 18.81
15.6 | 95781 | CONDULETE DE ALUMÍNIO, TIPO C, PARA ELETRODUTO DE FERRO GALVANIZADO DN25 MM (1''), APARENTE - FORNECIMENTO E INSTALAÇÃO. AF_11/2016_P | ud | 4 | 24.47 | 30.83 | 123.32 | 4 | 24.47
15.7 | 90444 | RASGO EM CONTRAPISO PARA RAMAIS/ DISTRIBUIÇÃO COM DIÂMETROS MENORES OU IGUAIS A 40 MM. AF_05/2015 | m | 8 | 16.73 | 21.07 | 168.56 | 8 | 16.73
15.8 | 90447 | RASGO EM ALVENARIA PARA ELETRODUTOS COM DIAMETROS MENORES OU IGUAIS A 40 MM. AF_05/2015 | m | 48 | 4.42 | 5.56 | 266.88 | 48 | 4.42
15.9 | 91854 | ELETRODUTO FLEXÍVEL CORRUGADO, PVC, DN 25 MM (3/4"), PARA CIRCUITOS TERMINAIS, INSTALADO EM PAREDE - FORNECIMENTO E INSTALAÇÃO. AF_12/2015 | m | 50 | 6.38 | 8.03 | 401.5 | 50 | 6.38
15.10 | 91835 | ELETRODUTO FLEXÍVEL CORRUGADO REFORÇADO, PVC, DN 25 MM (3/4"), PARA CIRCUITOS TERMINAIS, INSTALADO EM FORRO - FORNECIMENTO E INSTALAÇÃO. AF12/2015 | m | 17.3 | 7.56 | 9.52 | 164.69 | 17.3 | 7.56
15.11 | 95750 | ELETRODUTO DE FERRO GALVANIZADO, CLASSE LEVE, DN 25 MM (1''), APARENTE INSTALADO EM PAREDE - FORNECIMENTO E INSTALAÇÃO. AF_11/2016 | m | 4.5 | 25.82 | 32.53 | 146.38 | 4.5 | 25.82
15.12 | 98307 | TOMADA DE REDE RJ45 - FORNECIMENTO E INSTALAÇÃO. AF_11/2019 | ud | 22 | 35.82 | 45.13 | 992.86 | 22 | 35.82
15.13 | 98308 | TOMADA PARA TELEFONE RJ11 - FORNECIMENTO E INSTALAÇÃO. AF_11/2019 | ud | 2 | 23.18 | 29.2 | 58.4 | 2 | 23.18
15.14 | 98295 | CABO ELETRÔNICO CATEGORIA 5E, INSTALADO EM EDIFICAÇÃO INSTITUCIONAL - FORNECIMENTO E INSTALAÇÃO. AF_11/2019 | m | 246 | 1.37 | 1.72 | 423.12 | 246 | 1.37
15.15 | 98301 | PATCH PANEL 24 PORTAS, CATEGORIA 5E - FORNECIMENTO E INSTALAÇÃO. AF_11/2019 | ud | 1 | 399.04 | 502.79 | 502.79 | 1 | 399.04
15.16 | COMP DETRAN | RACK FECHADO 16Ux19"x450mm, PORTA EM ACRÍLICO, SEGUNDO PLANO DE RECUO - FONECIMENTO E INSTALAÇÃO | ud | 1 | 569.48 | 717.54 | 717.54 | 1 | 569.48
15.17 | COMP DETRAN | ORGANIZADOR DE CABOS HORIZONTAL COM TAMPA FRONTAL REMOVÍVEL 19" X 1U -FORNECIMENTO E INSTALAÇÃO | ud | 1 | 51.68 | 65.11 | 65.11 | 1 | 51.68
15.18 | COMP DETRAN | BANDEJA DUPLA FIXAÇÃO COM COMPRIMENTO DE 600mm PARA RACK 19" - FORNECIMENTO E INSTALAÇÃO | ud | 1 | 187.69 | 236.48 | 236.48 | 1 | 187.69
15.19 | COMP DETRAN | PATCH CORD CORD 45 CAT 5E COM 1,50M - FORNECIMENTO E INSTALAÇÃO | ud | 14 | 9.94 | 12.52 | 175.28 | 14 | 9.94
15.20 | COMP DETRAN | PATCH CORD CORD 45 CAT 5E COM 2,50M - FORNECIMENTO E INSTALAÇÃO | ud | 6 | 13.2 | 16.63 | 99.78 | 6 | 13.2
15.21 | COMP DETRAN | CONECTORES RJ45, 8 VIAS MACHO - FORNECIMENTO E INSTALAÇÃO | ud | 22 | 3.72 | 4.68 | 102.96 | 22 | 3.72
15.22 | 97883 | CAIXA ENTERRADA ELÉTRICA RETANGULAR, EM CONCRETO PRÉ-MOLDADO, FUNDO COM BRITA, DIMENSÕES INTERNAS: 0,6X0,6X0,5 M. AF_12/2020 | ud | 3 | 343.85 | 433.25 | 1299.75 | 3 | 343.85
15.23 | 91857 | ELETRODUTO FLEXÍVEL CORRUGADO REFORÇADO, PVC, DN 32 MM (1"), PARA CIRCUITOS TERMINAIS, INSTALADO EM PAREDE - FORNECIMENTO E INSTALAÇÃO. AF_12/2015 | ud | 15.3 | 10.42 | 13.12 | 200.73 | 15.3 | 10.42
15.24 | COMP DETRAN | ELETRODUTO FLEXIVEL, EM ACO GALVANIZADO, REVESTIDO EXTERNAMENTE COM PVC PRETO, DIAMETRO EXTERNO DE 32 MM (1"), TIPO SEALTUBO - FORNECIMENTO E INSTALAÇÃO | ud | 2.8 | 16.19 | 20.39 | 57.09 | 2.8 | 16.19
|  | TOTAL DA ETAPA |  |  |  |  | 6632.25
16.0 |  | BARRACÃO METÁLICO VISTORIA
16.1 |  | FUNDAÇÃO/PISO
16.1.1 | 96527 | ESCAVAÇÃO MANUAL DE VALA PARA VIGA BALDRAME, COM PREVISÃO DE FÔRMA. AF_06/2017 | m³ | 1.2 | 83.79 | 105.57 | 126.68 | 1.2 | 83.79
16.1.2 | 94965 | CONCRETO FCK = 25MPA, TRAÇO 1:2,3:2,7 (CIMENTO/ AREIA MÉDIA/ BRITA 1)- PREPARO MECÂNICO COM BETONEIRA 400 L. AF_07/2016 | m³ | 0.5 | 385.63 | 485.89 | 242.94 | 0.5 | 385.63
16.1.3 | 96544 | ARMAÇÃO DE BLOCO, VIGA BALDRAME OU SAPATA UTILIZANDO AÇO CA-50 DE 6,3 MM - MONTAGEM. AF_06/2017ARMAÇÃO DE BLOCO, VIGA BALDRAME OU SAPATA UTILIZANDO AÇO CA-50 DE 6,3 | kg | 40 | 20.03 | 25.23 | 1009.2 | 40 | 20.03
16.1.4 | 101166 | ALVENARIA DE EMBASAMENTO COM BLOCO ESTRUTURAL DE CERÂMICA, DE 14X19X29 CM E ARGAMASSA DE ASSENTAMENTO COM PREPARO EM BETONEIRA. AF_05/2020 | m³ | 1.22 | 555.35 | 699.74 | 853.68 | 1.225 | 555.35
16.1.5 | 93382 | REATERRO MANUAL DE VALAS COM COMPACTAÇÃO MECANIZADA. AF_04/2016 | m³ | 37.5 | 20.11 | 25.33 | 949.87 | 37.5 | 20.11
16.2 |  | COBERTURA
16.2.1 | 92614 | FABRICAÇÃO E INSTALAÇÃO DE TESOURA INTEIRA EM AÇO, VÃO DE 9,00 M, PARA TELHA ONDULADA DE FIBROCIMENTO, METÁLICA, PLÁSTICA OU TERMOACÚSTICA, INCLUSO IÇAMENTO. AF_12/2015 | ud | 5 | 1776.88 | 2238.86 | 11194.3 | 5 | 1776.88
16.2.2 | COMP. DETRAN | FORNECIMENTO E INSTALAÇÃO DE PILAR METÁLICO COM PÉ DIREITO DE 5,50 METROS, EM PERFIL 'U' 100X40 #11 E TRELIÇAMENTO EM CANTONEIRA 7/8'X1/8' INCLUSO IÇAMENTO. AF_07/2019 | ud | 4 | 687.83 | 866.66 | 3466.64 | 4 | 687.83
16.2.3 | COMP.DETRAN | VIGA METÁLICA EM PERFIL 'U' 100X40 #12 COM TRELIÇAMENTO CANTONEIRA 7/8X1/8 ALTURA 450 MM E 10,00 METROS DE COMPRIMENTO | ud | 2 | 699.44 | 881.29 | 1762.58 | 2 | 699.44 |  |  | FALTA COMPOSIÇÃO
16.2.4 | COMP.DETRAN | FORNECIMENTO E INSTALAÇÃO DE TERÇA 75X40 #14 | m | 80 | 16.88 | 21.26 | 1700.8 | 80 | 16.88
16.2.5 | 94213 | TELHAMENTO COM TELHA DE AÇO/ALUMÍNIO E = 0,5 MM, COM ATÉ 2 ÁGUAS, INCLUSO IÇAMENTO. AF_07/2019 | m² | 89.91 | 85.7 | 107.98 | 9708.48 | 89.91 | 85.7
16.2.6 | 89714 | TUBO PVC, SERIE NORMAL, ESGOTO PREDIAL, DN 100 MM, FORNECIDO E INSTALADO EM RAMAL DE DESCARGA OU RAMAL DE ESGOTO SANITÁRIO. AF_12/2014 | m | 15.6 | 44.78 | 56.42 | 880.15 | 15.6 | 44.78
16.2.7 | 89809 | JOELHO 90 GRAUS, PVC, SERIE NORMAL, ESGOTO PREDIAL, DN 100 MM, JUNTA ELÁSTICA, FORNECIDO E INSTALADO EM PRUMADA DE ESGOTO SANITÁRIO OU VENTILAÇÃO. AF_12/2014 | ud | 3 | 18.12 | 22.83 | 68.49 | 3 | 18.12
16.2.8 | COMP.DETRAN | FORNECIMENTO E INSTALAÇÃO DE CHAPA METÁLICA PARA LETREIRO #11 COM DIMENSÕES 600X100X4000 CONFORME DETALHE PROJETO | ud | 1 | 1381.82 | 1741.09 | 1741.09 | 1 | 1381.82
16.2.9 | 94228 | CALHA EM CHAPA DE AÇO GALVANIZADO NÚMERO 24, DESENVOLVIMENTO DE 50 CM, INCLUSO TRANSPORTE VERTICAL. AF_07/2019 | m | 10.5 | 76.4 | 96.26 | 1010.73 | 10.5 | 76.4
16.3 |  | PINTURA
16.3.1 | 100739 | PINTURA COM TINTA ALQUÍDICA DE ACABAMENTO (ESMALTE SINTÉTICO ACETINADO ) PULVERIZADA SOBRE PERFIL METÁLICO EXECUTADO EM FÁBRICA (POR DEMÃO). AF_01/2020 | m² | 37.5 | 7.01 | 8.83 | 331.12 | 37.5 | 7.01
|  | TOTAL DA ETAPA |  |  |  |  | 35046.75
17.0 |  | FOSSO
17.1 | 93358 | ESCAVAÇÃO MANUAL DE VALAS. AF_03/2016 | m³ | 11.5 | 55.46 | 69.87 | 803.5 | 11.505 | 55.46
17.2 | 87519 | ALVENARIA DE VEDAÇÃO DE BLOCOS CERÂMICOS FURADOS NA HORIZONTAL DE 9X19X19CM (ESPESSURA 9CM) DE PAREDES COM ÁREA LÍQUIDA MAIOR OU IGUAL A 6M² COM VÃOS E ARGAMASSA DE ASSENTAMENTO COM PREPARO EM BETONEIRA. AF_06/2014 | m² | 18.36 | 68.77 | 86.65 | 1590.89 | 18.36 | 68.77
17.3 | 92411 | MONTAGEM E DESMONTAGEM DE FÔRMA DE PILARES RETANGULARES E ESTRUTURAS SIMILARES, PÉ-DIREITO SIMPLES, EM MADEIRA SERRADA, 2 UTILIZAÇÕES. AF_09/2020 | m² | 17.82 | 118.73 | 149.59 | 2665.69 | 17.82 | 118.73
17.4 | 94971 | CONCRETO FCK = 25MPA, TRAÇO 1:2,3:2,7 (CIMENTO/ AREIA MÉDIA/ BRITA 1)PREPARO MECÂNICO COM BETONEIRA 600 L. AF_07/2016 | m³ | 1.08 | 382.56 | 482.02 | 520.58 | 1.083 | 382.56
17.5 | 92873 | LANÇAMENTO COM USO DE BALDES, ADENSAMENTO E ACABAMENTO DE CONCRETO EM ESTRUTURAS. AF_12/2015 | m³ | 1.08 | 144.22 | 181.71 | 196.24 | 1.083 | 144.22
17.6 | 92778 | ARMAÇÃO DE PILAR OU VIGA DE UMA ESTRUTURA CONVENCIONAL DE CONCRETO ARMADO EM UMA EDIFICAÇÃO TÉRREA OU SOBRADO UTILIZANDO AÇO CA-50 DE 10,0 MM - MONTAGEM. AF_12/2015 | kg | 60.64 | 17.66 | 22.25 | 1349.24 | 60.648 | 17.66
17.7 | 92776 | ARMAÇÃO DE PILAR OU VIGA DE UMA ESTRUTURA CONVENCIONAL DE CONCRETO ARMADO EM UMA EDIFICAÇÃO TÉRREA OU SOBRADO UTILIZANDO AÇO CA-50 DE 6,3 MM MONTAGEM. AF_12/2015 | kg | 25.99 | 20.07 | 25.28 | 657.02 | 25.992 | 20.07
17.8 | 87879 | CHAPISCO APLICADO TANTO EM PILARES E VIGAS DE CONCRETO COMO EM ALVENARIAS DE PAREDES INTERNAS, COM COLHER DE PEDREIRO. ARGAMASSA TRAÇO 1:3 COM PREPARO EM BETONEIRA 400L. AF_06/2014 | m² | 15.81 | 3.01 | 3.79 | 59.91 | 15.81 | 3.01
17.9 | 87529 | MASSA ÚNICA, PARA RECEBIMENTO DE PINTURA, EM ARGAMASSA TRAÇO 1:2:8, PREPARO MECÂNICO COM BETONEIRA 400L, APLICADA MANUALMENTE EM FACES INTERNAS DE PAREDES DE AMBIENTES COM ÁREA MENOR QUE 10M2, ESPESSURA DE 20MM , COM EXECUÇÃO DE TALISCAS. AF_06/2014 | m² | 15.81 | 25.82 | 32.53 | 514.29 | 15.81 | 25.82
17.10 | 88489 | APLICAÇÃO MANUAL DE PINTURA COM TINTA LÁTEX ACRÍLICA EM PAREDES, DUAS DEMÃOS. AF_06/2014 | m² | 43.21 | 11.74 | 14.79 | 639.07 | 43.214 | 11.74
17.11 | 98563 | PROTEÇÃO MECÂNICA DE SUPERFÍCIE HORIZONTAL COM ARGAMASSA DE CIMENTO E AREIA, TRAÇO 1:3, E=2CM. AF_06/2018 | m² | 5.4 | 26.06 | 32.83 | 177.28 | 5.4 | 26.06
17.12 | 98564 | PROTEÇÃO MECÂNICA DE SUPERFÍCIE VERTICAL COM ARGAMASSA DE CIMENTO E AREIA, TRAÇO 1:3, E=2CM. AF_06/2018 | m² | 10.41 | 37.49 | 47.23 | 491.66 | 10.41 | 37.49
17.13 | 98553 | IMPERMEABILIZAÇÃO DE SUPERFÍCIE COM MEMBRANA À BASE DE POLIURETANO, 2DEMÃOS. AF_06/2018 | m² | 15.81 | 101.25 | 127.57 | 2016.88 | 15.81 | 101.25
17.14 | COMP. DETRAN | CHAPA METÁLICA DOBRADA MEDINDO 100X160X100X6000 E 100X160X100X1200 NA CHAPA #11 (INSTALAR NA BORDA DO FOSSO) PINTADO EM ZEBRA AMARELO E PRETO | ud | 1 | 912.22 | 1149.39 | 1149.39 | 1 | 912.22
|  | TOTAL DA ETAPA |  |  |  |  | 12831.64
18.0 |  | MURO
18.1 | COMP. DETRAN | DEMOLIÇÃO MANUAL DE CONCRETO SIMPLES SEM REAPROVEITAMENTO | m³ | 1.06 | 205.79 | 259.29 | 274.84 | 1.0665 | 205.79 |  | 79.2133
18.2 | 92413 | MONTAGEM E DESMONTAGEM DE FÔRMA DE PILARES RETANGULARES E ESTRUTURAS SIMILARES COM ÁREA MÉDIA DAS SEÇÕES MENOR OU IGUAL A 0,25 M², PÉ-DIREITO SIMPLES, EM MADEIRA SERRADA, 2 UTILIZAÇÕES. AF_12/2015 | m² | 14.22 | 75.36 | 94.95 | 1350.18 | 14.22 | 75.36
18.4 | 92778 | ARMAÇÃO DE PILAR OU VIGA DE UMA ESTRUTURA CONVENCIONAL DE CONCRETO ARMADO EM UMA EDIFICAÇÃO TÉRREA OU SOBRADO UTILIZANDO AÇO CA-50 DE 10,0 MM - MONTAGEM. AF_12/2015 | kg | 260.46 | 17.66 | 22.25 | 5795.23 | 260.4672 | 17.66
18.6 | 92775 | ARMAÇÃO DE PILAR OU VIGA DE UMA ESTRUTURA CONVENCIONAL DE CONCRETO ARMADO EM UMA EDIFICAÇÃO TÉRREA OU SOBRADO UTILIZANDO AÇO CA-60 DE 5,0 MM - MONTAGEM. AF_12/2015 | kg | 111.62 | 20.29 | 25.56 | 2853 | 111.6288 | 20.29
18.7 | 94965 | CONCRETO FCK = 25MPA, TRAÇO 1:2,3:2,7 (CIMENTO/ AREIA MÉDIA/ BRITA 1) PREPARO MECÂNICO COM BETONEIRA 400 L. AF_07/2016 | m³ | 4.65 | 385.63 | 485.89 | 2259.38 | 4.6512 | 385.63
18.8 | 92873 | LANÇAMENTO COM USO DE BALDES, ADENSAMENTO E ACABAMENTO DE CONCRETO EM ESTRUTURAS. AF_12/2015 | m³ | 4.65 | 144.22 | 181.71 | 844.95 | 4.6512 | 144.22
18.9 | 87511 | ALVENARIA DE VEDAÇÃO DE BLOCOS CERÂMICOS FURADOS NA HORIZONTAL DE 9X19X19CM (ESPESSURA 9CM) DE PAREDES COM ÁREA LÍQUIDA MENOR QUE 6M² COM VÃOS E ARGAMASSA DE ASSENTAMENTO COM PREPARO EM BETONEIRA. AF_06/2014 | m² | 76.39 | 81.15 | 102.24 | 7810.11 | 76.392 | 81.15
18.10 | 87879 | CHAPISCO APLICADO TANTO EM PILARES E VIGAS DE CONCRETO COMO EM ALVENARIAS DE PAREDES INTERNAS, COM COLHER DE PEDREIRO. ARGAMASSA TRAÇO 1:3 COM PREPARO EM BETONEIRA 400L. AF_06/2014 | m² | 205.39 | 3.01 | 3.79 | 778.42 | 205.394 | 3.01
18.11 | 87530 | MASSA ÚNICA, PARA RECEBIMENTO DE PINTURA, EM ARGAMASSA TRAÇO 1:2:8, PREPARO MANUAL, APLICADA MANUALMENTE EM FACES INTERNAS DE PAREDES, ESPESSURA DE 20MM, COM EXECUÇÃO DE TALISCAS. AF_06/2014 | m² | 205.39 | 29.19 | 36.77 | 7552.19 | 205.394 | 29.19
18.12 | COMP.DETRAN | CONCERTINA CLIPADA(DUPLA) EM ACO GALVANIZADO DE ALTA RESISTENCIA, COM ESPIRAL M 27,02 DE 300 MM, D = 2,76 MM | m | 118.82 | 101.4 | 127.76 | 15180.44 | 118.82 | 101.4 | 17,79 INSUMO
|  | TOTAL DA ETAPA |  |  |  |  | 44698.74
19.0 |  | LIMPEZA FINAL DA OBRA
19.1 | 99803 | LIMPEZA DE PISO CERÂMICO OU PORCELANATO COM PANO ÚMIDO. AF_04/2019 | m² | 148.04 | 1.35 | 1.7 | 251.66 | 148.04 | 1.35
|  | TOTAL DA ETAPA |  |  |  |  | 251.66
|  | TOTAL GERAL DO ORÇAMENTO |  |  |  |  | 433656.58
IMPORTA O PRESENTE ORÇAMENTO EM R$ 433.656,58 (quatrocentos e trinta e tres mil, seiscentos e cinquenta e seis reais, cinquenta e oito centavos)

## COMP. DETRAN
1.3 | PLACA DE OBRA EM CHAPA DE ACO GALVANIZADO | m²
4417 | SARRAFO DE MADEIRA NAO APARELHADA *2,5 X 7* CM, MACARANDUBA, ANGELIM OU EQUIVALENTE DA REGIAO | M | 1,0000000 | 3.64 | #VALUE!
4491 | PONTALETE DE MADEIRA NAO APARELHADA *7,5 X 7,5* CM (3 X 3 ") PINUS, MISTA OU EQUIVALENTE DA REGIAO | M | 4,0000000 | 8.44 | #VALUE!
4813 | PLACA DE OBRA (PARA CONSTRUCAO CIVIL) EM CHAPA GALVANIZADA *N. 22*, DE *2,0 X 1,125* M | M2 | 1,0000000 | 225 | #VALUE!
5075 | PREGO DE ACO POLIDO COM CABECA 18 X 30 (2 3/4 X 10) | KG | 0,1100000 | 17.55 | #VALUE!
88262 | CARPINTEIRO DE FORMAS COM ENCARGOS COMPLEMENTARES | H | 1,0000000 | 17.48 | #VALUE!
88316 | SERVENTE COM ENCARGOS COMPLEMENTARES | H | 2,0000000 | 14.02 | #VALUE!
94962 | CONCRETO MAGRO PARA LASTRO, TRAÇO 1:4,5:4,5 (CIMENTO/ AREIA MÉDIA/ BRITA 1) - PREPARO MECÂNICO COM BETONEIRA 400 L. AF_07/2016 | M3 | 0,0100000 | 296.44 | #VALUE!
Composição referência para adoção de coeficientes de consumo: SINAP 01/2021 |  |  |  | TOTAL | #VALUE!
2.11 | RETIRADA DE GRAMA
unid: m²
mão de obra
| servente | h | 0.5 | 14 | 7
| total |  |  |  | 7
| preço de venda |  |  |  | 7.01
2.13 | REMOÇÃO DE GUIA PRE FABRICADA DE CONCRETO
unid m
mão de obra
| pedreiro | h | 0.065 | 18.3 | 1.1895
| servente | h | 1.48 | 14 | 20.72
| total |  |  |  | 21.9095
indice retirado secid 2014
2.14 | Demolição de concreto simples
unid:m³
Demolição de concreto simples
unid:m3
| pedreiro | h | 1.2689 | 18.3 | 23.23
| servente | h | 13 | 14 | 182
| preço de venda |  |  |  | 205.23
coeficientes retirados planilha secid
8.2 | Estrutura de aço para cobertura em perfil C 100mmx40mmx15mm na # 11 assentados como terça a cada 1,20 (09 linhas de 10,80 de comprimento )
unid:m²
mão de obra
| serralheiro | h | 0.3 | 16.69 | 5.007
| auxiliar de serralheiro | h | 0.3 | 13.44 | 4.032
|  | total |  |  | 9.039
materiais
| perfil de aço carbono tipo "C" 100x40x15mm na chapa #11, 12 linhas de 12,56 metros |  | m | 0.99 | 60.69
|  | total |  |  | 60.69
| preço de venda |  |  |  | 69.729
perfilados R$ 364,15 Fermat R$412,00 AçoferR$ 390,00
OBS: perfil cotado na perfilados R$ 364,15 barras de 6,00 m R$ 60,69/m
para 1m² de cobertura consome 0,99ml de perfil
153,6 ml/154,69m² = 0,99 ml/m²
9.6 | Manutenção em esquadarias de aço já instaladas na obra
unid:m²
Manutenção em esquadarias de aço já instaladas na obra
| Auxiliar de serralheiro com encargos complementares | h | 1 | 14.09 | 14.09
| serralheiro com encargos complementares | h | 2 | 17.58 | 35.16
| material (30% esquadria nova) | ud | 1 | 193 | 193
| preço de venda |  |  |  | 242.25
sinapi
94562 | esquadria nova R$ 643,36x30%=R$193,00
11.5 | Assentamento de piso podotatil
unid:m²
assentamento piso podotatil
unid:m²
| azulejista | h | 2.19 | 17.61 | 38.56
| servente | h | 1.1 | 14.02 | 15.42
| argamassa colante ACIII | kg | 8.62 | 2.15 | 18.53
| rejunte colorido | kg | 0.12 | 4.11 | 0.49
| piso podotatil 40x40x2,50 R$ 12,68/und= 12,68/0,4*0,4=R$79,25 | m² | 1 | 79.25 | 79.25
| preço de venda |  |  |  | 152.25
13.17 | Lavatorio de louça branco suspenso Deca master L76 canto 17 branco E
UD:m²
mão de obra
88267 | Encanador ou bombeiro hidraulico com encargos complementares | h | 0.39 | 17.66 | 6.8874
88248 | AUXILIAR DE ENCANADOR OU BOMBEIRO HIDRAULICO | h | 0.19 | 13.48 | 2.5612
| total |  |  |  | 9.4486
todimo | Lavatorio de louça branco suspenso Deca master L76 canto 17 branco E | ud | 1 | 809.9 | 809.9
4351 | parafuso niquelado 3 1/2" com acabamento cromado para fixar peça sanitária, inclui porca cega, arruela e bucha de naylon tamanho S8 | ud | 2 | 10.01 | 20.02
34357 | rejunte epoxi branco | kg | 0.0507 | 4.58 | 0.23221
| total |  |  |  | 830.1522
| preço de venda |  |  |  | 839.6008
13.26 | Assento em pvc para vaso sanitário convencional para PND marca DECA cod. AP251 ou similar
unid:ud
| assento em pvc para vaso PND cod. | unidade | 1 | 491 | 491
| servente | h | 0.5 | 13.34 | 6.67
| preço de venda |  |  |  | 497.67
Menor preço cotado na Todimo Materiais
13.26 | Assento em pvc para vaso sanitário convencional para PND marca DECA cod. AP251 ou similar
unid:ud
| assento em pvc para vaso PND cod. | unidade | 1 | 491 | 491
| servente | h | 0.5 | 14 | 7
| preço de venda |  |  |  | 498.01
Menor preço cotado na Todimo Materiais
14.1 | INSTALAÇÃO DE PADRÃO DE ENTRADA T4 35,05KW – CONFORME EXIGÊNCIA DA CONCESSIONÁRIA DE ENERGIA – FORNECIMENTO E INSTALAÇÃO | 1
unid:
mão de obra
88264 | eletricista | h | 3.5 | 18.3 | 64.05
88247 | ajudante de eletricista | h | 1.2 | 14 | 16.8
88309 | pedreiro | h | 0.6 | 17.67 | 10.602
| total |  |  |  | 91.452
materiais
00001062 | CAIXA INTERNA/EXTERNA DE MEDICAO PARA 1 MEDIDOR TRIFASICO, COM VISOR, EM CHAPADE ACO 18 USG (PADRAO DA CONCESSIONARIA LOCAL) | ud | 1 | 286.53 | 286.53
00039233 | CABO DE COBRE, FLEXIVEL, CLASSE 4 OU 5, ISOLACAO EM PVC/A, ANTICHAMA BWF-B, 1CONDUTOR, 450/750 V, SECAO NOMINAL 35 MM2 | m | 24.8 | 35.03 | 868.744
00014166 | POSTE CONICO CONTINUO EM ACO GALVANIZADO, RETO, ENGASTADO, H = 7 M, DIAMETRO INFERIOR = *125* MM | ud | 1 | 1497.03 | 1497.03
00002682 | ELETRODUTO DE PVC RIGIDO ROSCAVEL DE 2 1/2 ", SEM LUVA | m | 5.5 | 17.85 | 98.175
2685 | ELETRODUTO DE PVC RIGIDO ROSCAVEL DE 1 ", SEM LUVA | m | 5.5 | 5.11 | 28.105
00001101 | CABECOTE PARA ENTRADA DE LINHA DE ALIMENTACAO PARA ELETRODUTO, EM LIGA DEALUMINIO COM ACABAMENTO ANTI CORROSIVO, COM FIXACAO POR ENCAIXE LISO DE 360 GRAUS, DE 2 1/2" | ud | 1 | 22.06 | 22.06
00001050 | CABECOTE PARA ENTRADA DE LINHA DE ALIMENTACAO PARA ELETRODUTO, EM LIGA DEALUMINIO COM ACABAMENTO ANTI CORROSIVO, COM FIXACAO POR ENCAIXE LISO DE 360 GRAUS, DE 1" | ud | 1 | 3.5 | 3.5
00039135 | ABRACADEIRA EM ACO PARA AMARRACAO DE ELETRODUTOS, TIPO D, COM 3 1/2" E CUNHA DE FIXACAO | ud | 3 | 7.11 | 21.33
00011854 | CONECTOR METALICO TIPO PARAFUSO FENDIDO (SPLIT BOLT), PARA CABOS ATE 35 MM2 | ud | 4 | 7.9 | 31.6
00003398 | ISOLADOR DE PORCELANA, TIPO ROLDANA, DIMENSOES DE *72* X *72* MM, PARA USO EMBAIXA TENSAO | ud | 1 | 4.77 | 4.77
00002373 | DISJUNTOR TIPO NEMA, TRIPOLAR 60 ATE 100 A, TENSAO MAXIMA DE 415 V | ud | 1 | 106.87 | 106.87
96985 | HASTE DE ATERRAMENTO 5/8 PARA SPDA - FORNECIMENTO E INSTALAÇÃO. AF_12/2017 | ud | 3 | 49.67 | 149.01
96977 | CORDOALHA DE COBRE NU 50 MM², NÃO ENTERRADA, COM ISOLADOR - FORNECIMENTO E INSTALAÇÃO. AF_12/2017 | m | 8.7 | 39.58 | 344.346
00000425 | GRAMPO METALICO TIPO OLHAL PARA HASTE DE ATERRAMENTO DE 5/8'', CONDUTOR DE *10* A 50 MM2 | ud | 3 | 3.93 | 11.79
00041628 | CAIXA DE CONCRETO ARMADO PRE-MOLDADO, COM FUNDO E TAMPA, DIMENSOES DE 0,40 X0,40 X 0,40 M | ud | 1 | 282.85 | 282.85
00034643 | CAIXA INSPECAO EM POLIETILENO PARA ATERRAMENTO E PARA RAIOS DIAMETRO = 300 MM | ud | 3 | 15.99 | 47.97
94975 | CONCRETO FCK = 15MPA, TRAÇO 1:3,4:3,5 (CIMENTO/ AREIA MÉDIA/ BRITA 1)- PREPARO MANUAL. AF_07/2016 | m³ | 0.816 | 372.69 | 304.115
| total |  |  |  | 4108.795
| preço de venda |  |  |  | 4200.247
14.16 | CAIXA DE SOBREPOR 15X15X10 CM INSTALADO EM PAREDE PARA 01 DISJUNTOR DIN BIPOLAR-FORNECIMENTO E INSTALAÇÃO
unid: ud
mão de obra
88264 | eletricista | h | 0.5 | 18.3 | 9.15
88247 | ajudante de eletricista | h | 0.5 | 14 | 7
| total |  |  |  | 16.15
materiais
00043097 | CAIXA DE PASSAGEM ELETRICA DE PAREDE, DE SOBREPOR, EM TERMOPLASTICO / PVCCOM TAMPA APARAFUSADA, DIMENSOES, 150 X 150 X *100* MM | ud | 1 | 41.79 | 41.79
00004358 | PARAFUSO DE LATAO COM ROSCA SOBERBA, CABECA CHATA E FENDA SIMPLES, DIAMETRO 4,8 MM, COMPRIMENTO 65 MM |  | 4 | 1.22 | 4.88
11950 | BUCHA DE NYLON SEM ABA S6, COM PARAFUSO DE 4,20 X 40 MM EM ACO ZINCADO COM ROSCA SOBERBA, CABECA CHATA E FENDA PHILLIPS | ud | 4 | 0.26 | 1.04
| total |  |  |  | 47.71
| preço de venda |  |  |  | 63.86
material cotado Plug mais conection tel 36485700
14.27 | LUMINARIA DE SOBREPOR EM CHAPA DE ACO PARA 2 LAMPADAS LED DE *18* W, PERFIL COMERCIAL (NAO INCLUI REATOR E LAMPADAS) | 1
unid: unitario
mão de obra
88264 | eletricista | h | 0.6 | 18.3 | 10.98
88247 | ajudante de eletricista | h | 0.3 | 14 | 4.2
| total |  |  |  | 15.18
materiais
00012239 | LUMINARIA DE SOBREPOR EM CHAPA DE ACO PARA 2 LAMPADAS FLUORESCENTES DE *36* W, PERFIL COMERCIAL (NAO INCLUI REATOR E LAMPADAS) | ud | 1 | 36.58 | 36.58
00039387 | LAMPADA LED TUBULAR BIVOLT 18/20 W, BASE G13 | ud | 2 | 13.52 | 27.04
00004358 | PARAFUSO DE LATAO COM ROSCA SOBERBA, CABECA CHATA E FENDA SIMPLES, DIAMETRO 4,8 MM, COMPRIMENTO 65 MM |  | 2 | 1.22 | 2.44
21127 | FITA ISOLANTE ADESIVA ANTICHAMA, USO ATE 750 V, EM ROLO DE 19 MM X 5 M | ud | 0.042 | 4.15 | 0.1743
| total |  |  |  | 66.2343
| preço de venda |  |  |  | 81.4143
14.30 | REFLETOR LED 100W PARA ILUMINAÇÃO EM AMBIENTES EXTERNOS 127/220V | 1
unid: m²
mão de obra
88264 | eletricista | h | 0.4 | 18.3 | 7.32
88247 | ajudante de eletricista | h | 0.6 | 14 | 8.4
| total |  |  |  | 15.72
materiais
00042246 | LUMINARIA DE LED PARA ILUMINACAO PUBLICA, DE 68 W ATE 97 W, INVOLUCRO EM ALUMINIO OU ACO INOX | ud | 1 | 368.47 | 368.47
21127 | FITA ISOLANTE ADESIVA ANTICHAMA, USO ATE 750 V, EM ROLO DE 19 MM X 5 M | ud | 0.042 | 4.15 | 0.1743
00004358 | PARAFUSO DE LATAO COM ROSCA SOBERBA, CABECA CHATA E FENDA SIMPLES, DIAMETRO 4,8 MM, COMPRIMENTO 65 MM |  | 2 | 1.22 | 2.44
11950 | BUCHA DE NYLON SEM ABA S6, COM PARAFUSO DE 4,20 X 40 MM EM ACO ZINCADO COM ROSCA SOBERBA, CABECA CHATA E FENDA PHILLIPS | ud | 2 | 0.26 | 0.52
| total |  |  |  | 371.6043
| preço de venda |  |  |  | 387.3243
14.32 | DISJUNTOR TRIPOLAR TIPO DIN, CORRENTE NOMINAL DE 63A - FORNECIMENTO E INSTALAÇÃO. AF_10/2020
unid: ud
mão de obra
88264 | ELETRICISTA COM ENCARGOS COMPLEMENTARES | h | 0.5677 | 18.3 | 10.3889
88247 | AUXILIAR DE ELETRICISTA COM ENCARGOS COMPLEMENTARES | h | 0.5677 | 14 | 7.9478
| total |  |  |  | 18.3367
materiais
34714 | DISJUNTOR TIPO DIN/IEC, TRIPOLAR 63 A | ud | 1 | 73.18 | 73.18
00001577 | TERMINAL A COMPRESSAO EM COBRE ESTANHADO PARA CABO 35 MM2, 1 FURO E 1 COMPRESSAO, PARA PARAFUSO DE FIXACAO M8 | ud | 3 | 2.41 | 7.23
| total |  |  |  | 80.41
| preço de venda |  |  |  | 98.7467
14.41 | DISPOSITIVO DR, 2 POLOS, SENSIBILIDADE DE 30 MA, CORRENTE DE 40 A, TIPO AC - FORNECIMENTO E INSTALAÇÃO. AF_10/2020
unid: ud
mão de obra
88264 | ELETRICISTA COM ENCARGOS COMPLEMENTARES | h | 0.5677 | 18.3 | 10.3889
88247 | AUXILIAR DE ELETRICISTA COM ENCARGOS COMPLEMENTARES | h | 0.5677 | 14 | 7.9478
| total |  |  |  | 18.3367
materiais
00039446 | DISPOSITIVO DR, 2 POLOS, SENSIBILIDADE DE 30 MA, CORRENTE DE 40 A, TIPO AC | ud | 1 | 136.73 | 136.73
00001573 | TERMINAL A COMPRESSAO EM COBRE ESTANHADO PARA CABO 6 MM2, 1 FURO E 1 COMPRESSAO, PARA PARAFUSO DE FIXACAO M6 | ud | 3 | 1.2 | 3.6
| total |  |  |  | 140.33
| preço de venda |  |  |  | 158.6667
14.42 | DISPOSITIVO DPS CLASSE II, 1 POLO, TENSAO MAXIMA DE 175 V, CORRENTE MAXIMA DE *45* KA (TIPO AC) - FORNECIMENTO E INSTALAÇÃO | 1
unid: unitario
mão de obra
88264 | eletricista | h | 0.3 | 18.3 | 5.49
88247 | AUXILIAR DE ELETRICISTA COM ENCARGOS COMPLEMENTARES | h | 0.15 | 14 | 2.1
| total |  |  |  | 7.59
materiais
00039467 | DISPOSITIVO DPS CLASSE II, 1 POLO, TENSAO MAXIMA DE 175 V, CORRENTE MAXIMA DE *45* KA (TIPO AC |  | 1 | 93.95 | 93.95
|  | ud | 0 | 0 | 0
| total |  |  |  | 93.95
| preço de venda |  |  |  | 101.54
14.44 | CONECTOR METALICO TIPO PARAFUSO FENDIDO (SPLIT BOLT), PARA CABOS ATE 50 MM2 - FORNECIMENTO E INSTALAÇÃO
unid: ud
mão de obra
88264 | ELETRICISTA COM ENCARGOS COMPLEMENTARES | h | 0.2 | 18.3 | 3.66
88247 | AUXILIAR DE ELETRICISTA COM ENCARGOS COMPLEMENTARES | h | 0.2 | 14 | 2.8
| total |  |  |  | 6.46
materiais
00011862 | CONECTOR METALICO TIPO PARAFUSO FENDIDO (SPLIT BOLT), PARA CABOS ATE 50 MM2 | ud | 1 | 11.08 | 11.08
| total |  |  |  | 11.08
| preço de venda |  |  |  | 17.54
14.45 | CAIXA DE PASSAGEM DE PAREDE, DE EMBUTIR, EM PVC, DIMENSOES *200 X 200 X 90* MM - FORNECIMENTO INSTALAÇÃO
unid:ud
mão de obra
88309 | PEDREIRO COM ENCARGOS COMPLEMENTARES | h | 0.6 | 17.67 | 10.602
88316 | SERVENTE COM ENCARGOS COMPLEMENTARES | h | 0.6 | 14.02 | 8.412
| total |  |  |  | 19.014
materiais
00039812 | CAIXA DE PASSAGEM DE PAREDE, DE EMBUTIR, EM PVC, DIMENSOES *200 X 200 X 90* MM | ud | 1 | 62.83 | 62.83
| total |  |  |  | 62.83
| preço de venda |  |  |  | 81.844
15.1 | CAIXA DE PASSAGEM DE PAREDE, DE EMBUTIR, EM PVC, DIMENSOES *200 X 200 X 90* MM - FORNECIMENTO INSTALAÇÃO
unid:ud
mão de obra
88309 | PEDREIRO COM ENCARGOS COMPLEMENTARES | h | 0.3474 | 16.78 | 5.8294
88316 | SERVENTE COM ENCARGOS COMPLEMENTARES | h | 0.2 | 14.02 | 2.804
| total |  |  |  | 8.6334
materiais
00039812 | CAIXA DE PASSAGEM DE PAREDE, DE EMBUTIR, EM PVC, DIMENSOES *200 X 200 X 90* MM | ud | 1 | 62.83 | 62.83
| total |  |  |  | 62.83
| preço de venda |  |  |  | 71.4634
15.16 | RACK FECHADO 16Ux19"x450mm, PORTA EM ACRÍLICO, SEGUNDO PLANO DE RECUO - FONECIMENTO E INSTALAÇÃO
unid: ud
mão de obra
88264 | ELETRICISTA COM ENCARGOS COMPLEMENTARES | h | 1 | 18.3 | 18.3
88247 | AUXILIAR DE ELETRICISTA COM ENCARGOS COMPLEMENTARES | h | 0.8 | 14 | 11.2
| total |  |  |  | 29.5
materiais
COTAÇÃO | Fornecimento e instalação de rack fechado 16Ux19"x450mm, porta em acrilico, segundo plano de recuo, régua para 5 tomadas. | ud | 1 | 539.98 | 539.98
| total |  |  |  | 539.98
| preço de venda |  |  |  | 569.48
2021-02-16 | STEEL TELECOM | 360.97 | 01.182.364/0001-00 | (11)3989-2842 | steeltelecom.com.br
2021-02-16 | KADRI | 389.97 | 07.870.634/0001-44 | (65)3648-5600 | kadri.com.br
2021-02-16 | CENTRAL CABOS | 869 | 08.626.431/0001-70 | (11) 3334-3720 | centralcabos.com.br
15.17 | ORANIZADOR DE CABOS HORIZONTAL COM TAMPA FRONTAL REMOVÍVEL 19" X 1U -FORNECIMENTO E INSTALAÇÃO
unid: ud
mão de obra
88264 | ELETRICISTA COM ENCARGOS COMPLEMENTARES | h | 0.8 | 18.3 | 14.64
88247 | AUXILIAR DE ELETRICISTA COM ENCARGOS COMPLEMENTARES | h | 0.8 | 14 | 11.2
| total |  |  |  | 25.84
materiais
| Fornecimento e instalação de organizador de cabos horizontal com tampa frontal removível 19" X 1U | ud | 1 | 17.13 | 17.13
| total |  |  |  | 25.84
| preço de venda |  |  |  | 51.68
material cotado Plug mais conection tel 36485700
15.18 | BANDEJA DUPLA FIXAÇÃO COM COMPRIMENTO DE 600mm PARA RACK 19" - FORNECIMENTO E INSTALAÇÃO
unid: ud
mão de obra
88264 | ELETRICISTA COM ENCARGOS COMPLEMENTARES | h | 0.6 | 18.3 | 10.98
88247 | AUXILIAR DE ELETRICISTA COM ENCARGOS COMPLEMENTARES | h | 0.6 | 14 | 8.4
| total |  |  |  | 19.38
materiais
| Fornecimento e instalação de bandeja dupla fixação com comprimento de 600mm para rack 19" | ud | 1 | 168.31 | 168.31
| total |  |  |  | 168.31
| preço de venda |  |  |  | 187.69
material cotado Plug mais conection tel 36485700
15.19 | PATCH CORD, CATEGORIA 5 E, EXTENSAO DE 1,50 M - FORNECIMENTO E INSTALAÇÃO
unid: ud
mão de obra
88264 | ELETRICISTA COM ENCARGOS COMPLEMENTARES | h | 0.085 | 18.3 | 1.5555
88247 | AUXILIAR DE ELETRICISTA COM ENCARGOS COMPLEMENTARES | h | 0 | 14 | 0
| total |  |  |  | 1.5555
materiais
39604 | PATCH CORD, CATEGORIA 5 E, EXTENSAO DE 1,50 M | ud | 1 | 8.38 | 8.38
| total |  |  |  | 8.38
| preço de venda |  |  |  | 9.9355
15.20 | PATCH CORD, CATEGORIA 5 E, EXTENSAO DE 2,50 M - FORNECIMENTO E INSTALAÇÃO
unid: ud
mão de obra
88264 | ELETRICISTA COM ENCARGOS COMPLEMENTARES | h | 0.085 | 18.3 | 1.5555
88247 | AUXILIAR DE ELETRICISTA COM ENCARGOS COMPLEMENTARES | h | 0 | 13.33 | 0
| total |  |  |  | 1.5555
materiais
39605 | PATCH CORD, CATEGORIA 5 E, EXTENSAO DE 2,50 M | ud | 1 | 11.64 | 11.64
| total |  |  |  | 11.64
| preço de venda |  |  |  | 13.1955
15.21 | CONECTORES RJ45, 8 VIAS MACHO - FORNECIMENTO E INSTALAÇÃO
unid:ud
mão de obra
88264 | ELETRICISTA COM ENCARGOS COMPLEMENTARES | h | 0.15 | 18.3 | 2.745
| total |  |  |  | 2.745
materiais
00039602 | CONECTOR MACHO RJ - 45, CATEGORIA 5 E | ud | 1 | 0.97 | 0.97
| total |  |  |  | 0.97
| preço de venda |  |  |  | 3.715
15.24 | ELETRODUTO FLEXIVEL, EM ACO GALVANIZADO, REVESTIDO EXTERNAMENTE COM PVC PRETO, DIAMETRO EXTERNO
DE 32 MM (1"), TIPO SEALTUBO - FORNECIMENTO E INSTALAÇÃO
mão de obra
88264 | ELETRICISTA COM ENCARGOS COMPLEMENTARES | h | 0.12 | 18.3 | 2.196
88247 | AUXILIAR DE ELETRICISTA COM ENCARGOS COMPLEMENTARES | h | 0.12 | 14 | 1.68
| total |  |  |  | 3.876
materiais
2501 | ELETRODUTO FLEXIVEL, EM ACO GALVANIZADO, REVESTIDO EXTERNAMENTE COM PVC PRETO, DIAMETRO EXTERNO DE 32 MM (1"), TIPO SEALTUBO | m | 1 | 14.51 | 14.51
| preço de venda |  |  |  | 16.19
16.2.2 | FORNECIMENTO E INSTALAÇÃO DE PILAR METÁLICO COM PÉ DIREITO DE 5,50 METROS, EM PERFIL 'U' 100X40 #12 E TRELIÇAMENTO EM CANTONEIRA 7/8'X1/8' INCLUSO IÇAMENTO. AF_07/2019
ud
mão de obra
| serralheiro e ajudante | % | 30% | 529.1 | 158.73
| total |  |  |  | 158.73
materiais
| perfil 'U' 100x40#11 barras com 6,00 metros | ud | 2 | 114.7 | 229.4
| cantoneira 7/8"x1/8" | m | 44 | 5.02 | 220.88
| eletroldo consumo/50g de solda/kg de aço (89,64kg) | kg | 7.69 | 10.25 | 78.8225
| total |  |  |  | 529.1025
preço de venda
| preço cotado multiaço,Açobet, Fermat |  |  |  | 687.8325
perfil u R$ 114,70 barras com 6,00 metros
cantoneira L R$ 30,15 barras com 6,0 metros
eletroldo cx com 20,0kg 3,25 R$ 10,25/kg
16.2.3 | VIGA METÁLICA EM PERFIL 'U' 100X40 #12 COM TRELIÇAMENTO CANTONEIRA 7/8X1/8 ALTURA 450 MM E 10,00 METROS DE COMPRIMENTO
unid:ud
mão de obra
| serralheiro e ajudante | % | 30% | 538.03 | 161.409
| total |  |  |  | 161.409
materiais
| perfil 'U' 100x40#11 barras com 6,00 metros | m | 20 | 19.12 | 382.4
| cantoneira 7/8"x1/8" | m | 33.33 | 5.05 | 168.3165
| eletroldo consumo/50g de solda/kg de aço (89,64kg) | kg | 36.07 | 10.25 | 369.7175
| total |  |  |  | 538.034
| preço de venda |  |  |  | 699.443
preço cotado multiaço,Açobet, Fermat
perfil u R$ 114,70 barras com 6,00 metros
cantoneira L R$ 30,15 barras com 6,0 metros
terça 75x40mm #14 R$ 69,90
eletroldo cx com 20,0kg 3,25 R$ 10,25/kg
16.2.4 | FORNECIMENTO E INSTALAÇÃO DE TERÇA 75X40 #14
unid:m
mão de obra
| serralheiro e ajudante | % | 30% | 12.98 | 3.894
| total |  |  |  | 3.894
materiais
| terça 75x40mm #14 | m | 1 | 11.65 | 11.65
| eletroldo consumo/50g de solda/kg de aço (89,64kg) | kg | 0.13 | 10.25 | 1.3325
| total |  |  |  | 12.9825
| preço de venda |  |  |  | 16.8765
preço cotado multiaço,Açobet, Fermat
perfil u R$ 114,70 barras com 6,00 metros
cantoneira L R$ 30,15 barras com 6,0 metros
terça 75x40mm #14 R$ 69,90
eletroldo cx com 20,0kg 3,25 R$ 10,25/kg
16.2.8 | FORNECIMENTO E INSTALAÇÃO DE CHAPA METÁLICA PARA LETREIRO #11 COM DIMENSÕES 600X100X4000 CONFORME DETALHE PROJETO 16/24
| FORNECIMENTO E INSTALAÇÃO DE CHAPA METÁLICA PARA LETREIRO #11 COM DIMENSÕES 600X100X4000 CONFORME DETALHE PROJETO 16/24 | m² | 3.2 | 308.33 | 986.656
| total |  |  |  | 986.66
| mão de obra 40% do valor chapa 986,33*40% R$ 394,6 | ud | 1 | 394.66 | 394.66
| total |  |  |  | 394.66
| preço de venda |  |  |  | 1381.32
chapa 1200*3000 R$ 1110,00 R$ 308,33/m²
açobete
17.14 | CHAPA METÁLICA DOBRADA MEDINDO 100X160X100X6000 E 100X160X100X1200 NA CHAPA #11 (INSTALAR NA BORDA DO FOSSO)
unid:ud
| chapa metálica dobrada medindo (100x160x100x6200)x2+(100x160x100x1000)x2 | ud | 1 | 620 | 620
| parabolt 3/8x50mm | ud | 24 | 0.98 | 23.52
73924/003 | Pintura esmalte sintetico fosco, duas demaos, sobre superficie metalica | m² | 5.18 | 22.8 | 118.1
| total do material |  |  |  | 761.62
mão de obra
| servente | h | 13.34 | 5 | 66.7
| pedreiro | h | 16.78 | 5 | 83.9
| total do material |  |  |  | 150.6
| total geral |  |  |  | 912.22
AÇOFER 2X6000 MM R$ 512,00 2X1200MM R$108,00 TOTAL DA COMPRA R$ 620,00 PARABOLT R$ 0,98
FERMAT 4X3000MM R$600,00 2XR$ 1200MM R$132,00 TOTAL DA COMPRA R$ 732,00 PARABOLT R$ 1,05
MULTIAÇO 4X3000MM R$ 640,00 2X1200MM R$160,00 TOTAL DA COMPRA R$ 800,00 R$ 0,95
2.14 | Demolição de concreto simples
unid:m³
Demolição de concreto simples
unid:m3
| pedreiro | h | 1.2689 | 18.3 | 23.79
| servente | h | 13 | 14 | 182 | 0.56
| preço de venda |  |  |  | 205.79 | 23.79
coeficientes retirados planilha secid
18.12 | CONCERTINA CLIPADA (DUPLA) EM AÇO GALVANIZADO DE ALTA RESISTENCIA, COM ESPIRAL M 27,02 DE 300 MM, D = 2,76 MM, COM SUPORTE (HASTE) A CADA 2 M - FORNECIMENTO E INSTALAÇÃO
88309 | Pedreiro com encargos complementares | H | 0.29 | 18.3 | 5.307
88316 | Servente com encargos complementares | H | 0.29 | 14 | 4.06
| TOTAL MAO DE OBRA |  |  |  | 9.367
INSUMO 34348 | Concertina clipada (dupla) em aço galvanizado de alta resistencia, com espiral de 300 MM, D = 2,76 MM | ud | 1 | 20.94 | 20.94
34349 | Haste de aço galvanizado para fixação de concertina 2 "/3 M | ud | 0.5 | 25.63 | 12.815
90437 | Furo em alvenaria para diâmetros maiores que 40 MM e menores ou igual a 75 MM. AF_05/2015 | ud | 0.125 | 23.71 | 2.9638
94974 | Concreto magro para lastro, traço 1:4,5:4,5 (cimento/ areia média/ brita 1) - preparo manual. AF_07/2016 | m³ | 0.163 | 339.33 | 55.3108
| TOTAL DE MATERIAL |  |  |  | 92.0295
| TOTALA GERAL |  |  |  | 101.3965

## ELETRICA EXPURGO
COMPOSIÇÕES INSTALAÇÕES ELÉTRICAS E REDE LÓGICA
INSTALAÇÕES ELÉTRICAS
14.1 | INSTALAÇÃO DE PADRÃO DE ENTRADA T4 35,05KW – CONFORME EXIGÊNCIA DA CONCESSIONÁRIA DE ENERGIA – FORNECIMENTO E INSTALAÇÃO | 1
unid:
mão de obra
88264 | eletricista | h | 3.5 | 18.3 | 64.05
88247 | ajudante de eletricista | h | 1.2 | 14 | 16.8
88309 | pedreiro | h | 0.6 | 17.67 | 10.602
| total |  |  |  | 91.452
materiais
00001062 | CAIXA INTERNA/EXTERNA DE MEDICAO PARA 1 MEDIDOR TRIFASICO, COM VISOR, EM CHAPADE ACO 18 USG (PADRAO DA CONCESSIONARIA LOCAL) | ud | 1 | 286.53 | 286.53
00039233 | CABO DE COBRE, FLEXIVEL, CLASSE 4 OU 5, ISOLACAO EM PVC/A, ANTICHAMA BWF-B, 1CONDUTOR, 450/750 V, SECAO NOMINAL 35 MM2 | m | 24.8 | 35.03 | 868.744
00014166 | POSTE CONICO CONTINUO EM ACO GALVANIZADO, RETO, ENGASTADO, H = 7 M, DIAMETRO INFERIOR = *125* MM | ud | 1 | 1497.03 | 1497.03
00002682 | ELETRODUTO DE PVC RIGIDO ROSCAVEL DE 2 1/2 ", SEM LUVA | m | 5.5 | 17.85 | 98.175
2685 | ELETRODUTO DE PVC RIGIDO ROSCAVEL DE 1 ", SEM LUVA | m | 5.5 | 5.11 | 28.105
00001101 | CABECOTE PARA ENTRADA DE LINHA DE ALIMENTACAO PARA ELETRODUTO, EM LIGA DEALUMINIO COM ACABAMENTO ANTI CORROSIVO, COM FIXACAO POR ENCAIXE LISO DE 360 GRAUS, DE 2 1/2" | ud | 1 | 22.06 | 22.06
00001050 | CABECOTE PARA ENTRADA DE LINHA DE ALIMENTACAO PARA ELETRODUTO, EM LIGA DEALUMINIO COM ACABAMENTO ANTI CORROSIVO, COM FIXACAO POR ENCAIXE LISO DE 360 GRAUS, DE 1" | ud | 1 | 3.5 | 3.5
00039135 | ABRACADEIRA EM ACO PARA AMARRACAO DE ELETRODUTOS, TIPO D, COM 3 1/2" E CUNHA DE FIXACAO | ud | 3 | 7.11 | 21.33
00011854 | CONECTOR METALICO TIPO PARAFUSO FENDIDO (SPLIT BOLT), PARA CABOS ATE 35 MM2 | ud | 4 | 7.9 | 31.6
00003398 | ISOLADOR DE PORCELANA, TIPO ROLDANA, DIMENSOES DE *72* X *72* MM, PARA USO EMBAIXA TENSAO | ud | 1 | 4.77 | 4.77
00002373 | DISJUNTOR TIPO NEMA, TRIPOLAR 60 ATE 100 A, TENSAO MAXIMA DE 415 V | ud | 1 | 106.87 | 106.87
96985 | HASTE DE ATERRAMENTO 5/8 PARA SPDA - FORNECIMENTO E INSTALAÇÃO. AF_12/2017 | ud | 3 | 49.67 | 149.01
96977 | CORDOALHA DE COBRE NU 50 MM², NÃO ENTERRADA, COM ISOLADOR - FORNECIMENTO E INSTALAÇÃO. AF_12/2017 | m | 8.7 | 39.58 | 344.346
00000425 | GRAMPO METALICO TIPO OLHAL PARA HASTE DE ATERRAMENTO DE 5/8'', CONDUTOR DE *10* A 50 MM2 | ud | 3 | 3.93 | 11.79
00041628 | CAIXA DE CONCRETO ARMADO PRE-MOLDADO, COM FUNDO E TAMPA, DIMENSOES DE 0,40 X0,40 X 0,40 M | ud | 1 | 282.85 | 282.85
00034643 | CAIXA INSPECAO EM POLIETILENO PARA ATERRAMENTO E PARA RAIOS DIAMETRO = 300 MM | ud | 3 | 15.99 | 47.97
94975 | CONCRETO FCK = 15MPA, TRAÇO 1:3,4:3,5 (CIMENTO/ AREIA MÉDIA/ BRITA 1)- PREPARO MANUAL. AF_07/2016 | m³ | 0.816 | 372.69 | 304.115
| total |  |  |  | 4108.795
| preço de venda |  |  |  | 4200.247
14.27 | LUMINARIA DE SOBREPOR EM CHAPA DE ACO PARA 2 LAMPADAS LED DE *18* W, PERFIL COMERCIAL (NAO INCLUI REATOR E LAMPADAS) | 1
unid: unitario
mão de obra
88264 | eletricista | h | 0.6 | 18.3 | 10.98
88247 | ajudante de eletricista | h | 0.3 | 14 | 4.2
| total |  |  |  | 15.18
materiais
00012239 | LUMINARIA DE SOBREPOR EM CHAPA DE ACO PARA 2 LAMPADAS FLUORESCENTES DE *36* W, PERFIL COMERCIAL (NAO INCLUI REATOR E LAMPADAS) | ud | 1 | 36.58 | 36.58
00039387 | LAMPADA LED TUBULAR BIVOLT 18/20 W, BASE G13 | ud | 2 | 13.52 | 27.04
00004358 | PARAFUSO DE LATAO COM ROSCA SOBERBA, CABECA CHATA E FENDA SIMPLES, DIAMETRO 4,8 MM, COMPRIMENTO 65 MM |  | 2 | 1.22 | 2.44
21127 | FITA ISOLANTE ADESIVA ANTICHAMA, USO ATE 750 V, EM ROLO DE 19 MM X 5 M | ud | 0.042 | 4.15 | 0.1743
| total |  |  |  | 66.2343
| preço de venda |  |  |  | 81.4143
14.30 | REFLETOR LED 100W PARA ILUMINAÇÃO EM AMBIENTES EXTERNOS 127/220V | 1
unid: m²
mão de obra
88264 | eletricista | h | 0.4 | 18.3 | 7.32
88247 | ajudante de eletricista | h | 0.6 | 14 | 8.4
| total |  |  |  | 15.72
materiais
00042246 | LUMINARIA DE LED PARA ILUMINACAO PUBLICA, DE 68 W ATE 97 W, INVOLUCRO EM ALUMINIO OU ACO INOX | ud | 1 | 368.47 | 368.47
21127 | FITA ISOLANTE ADESIVA ANTICHAMA, USO ATE 750 V, EM ROLO DE 19 MM X 5 M | ud | 0.042 | 4.15 | 0.1743
00004358 | PARAFUSO DE LATAO COM ROSCA SOBERBA, CABECA CHATA E FENDA SIMPLES, DIAMETRO 4,8 MM, COMPRIMENTO 65 MM |  | 2 | 1.22 | 2.44
11950 | BUCHA DE NYLON SEM ABA S6, COM PARAFUSO DE 4,20 X 40 MM EM ACO ZINCADO COM ROSCA SOBERBA, CABECA CHATA E FENDA PHILLIPS | ud | 2 | 0.26 | 0.52
| total |  |  |  | 371.6043
| preço de venda |  |  |  | 387.3243
| POSTE DE AÇO PARA ILUMINAÇÃO DE JARDIM 3,00 M DOIS BRAÇOS LUMINÁRIAS LED IP 65 - 40 W – FORNECIMENTO E INSTALAÇÃO | 1
unid:
mão de obra
88264 | eletricista | h | 1.5 | 18.85 | 28.275
88247 | ajudante de eletricista | h | 1.5 | 14.74 | 22.11
88309 | pedreiro | h | 4 | 18.18 | 72.72
88242 | ajudante de pedreiro | h | 2 | 14.74 | 29.48
| total |  |  |  | 152.585
materiais
5050 | POSTE CONICO CONTINUO EM ACO GALVANIZADO, RETO, FLANGEADO, H = 3 M, DIAMETRO INFERIOR = *95* MM | ud | 1 | 379.83 | 379.83
2512 | BRACO P/ LUMINARIA PUBLICA 1 X 1,50M ROMAGNOLE OU EQUIV | ud | 2 | 17.42 | 34.84
83399 | RELE FOTOELETRICO P/ COMANDO DE ILUMINACAO EXTERNA 220V/1000W – FORNECIMENTO E INSTALAÇÃO | ud | 1 | 27.11 | 27.11
38785 | LUMINARIA HERMETICA IP-65 PARA 2 DUAS LAMPADAS DE 28/32/36/40 W (NAO INCLUI REATOR E LAMPADAS) | ud | 2 | 77.43 | 154.86
74104/001 | CAIXA DE INSPEÇÃO EM ALVENARIA DE TIJOLO MACIÇO 60X60X60CM, REVESTIDA INTERNAMENTO COM BARRA LISA (CIMENTO E AREIA, TRAÇO 1:4) E=2,0CM, COM TAMPA PRÉ-MOLDADA DE CONCRETO E FUNDO DE CONCRETO 15MPA TIPO C - ESCAV AÇÃO E CONFECÇÃO | ud | 1 | 132.52 | 132.52
| total |  |  |  | 729.16
| preço de venda |  |  |  | 881.745
| EXAUSTOR DE 50 CM VAZÃODE 5.000 m³/hora- (EXAUSTÃO E VENTILAÇÃO) FORNECIMENTO E INSTALAÇÃO | 1
unid: unitario
mão de obra
00002436 | eletricista | h | 0.6 | 18.85 | 11.31
0000247 | ajudante de eletricista | h | 0.6 | 14.74 | 8.844
00004750 | pedreiro | h | 3.5 | 18.18 | 63.63
88242 | ajudante de pedreiro | h | 3.5 | 14.74 | 51.59
| total |  |  |  | 135.374
materiais
| EXAUSTOR 50 CM VAZÃO DE 5.000 m³/hora – 220V | ud | 1 | 242.22 | 242.22
91939 | CAIXA RETANGULAR 4" X 2" ALTA (2,00 M DO PISO), PVC, INSTALADA EM PAREDE - FORNECIMENTO E INSTALAÇÃO. AF_12/2015 | ud | 1 | 18.67 | 18.67
| total |  |  |  | 260.89
| preço de venda |  |  |  | 396.264
14.42 | DISPOSITIVO DPS CLASSE II, 1 POLO, TENSAO MAXIMA DE 175 V, CORRENTE MAXIMA DE *45* KA (TIPO AC) - FORNECIMENTO E INSTALAÇÃO | 1
unid: unitario
mão de obra
88264 | eletricista | h | 0.3 | 18.3 | 5.49
88247 | AUXILIAR DE ELETRICISTA COM ENCARGOS COMPLEMENTARES | h | 0.15 | 14 | 2.1
| total |  |  |  | 7.59
materiais
00039467 | DISPOSITIVO DPS CLASSE II, 1 POLO, TENSAO MAXIMA DE 175 V, CORRENTE MAXIMA DE *45* KA (TIPO AC |  | 1 | 93.95 | 93.95
|  | ud | 0 | 0 | 0
| total |  |  |  | 93.95
| preço de venda |  |  |  | 101.54
| DISPOSITIVO DR, 4 POLOS, SENSIBILIDADE DE 30 MA, CORRENTE DE 100 A, TIPO AC – FORNECIMENTO E INSTALAÇÃO | 1
unid: unitario
mão de obra
88264 | eletricista | h | 0.6 | 14.49 | 8.694
88247 | ajudante de eletricista | h | 0.6 | 14.46 | 8.676
| total |  |  |  | 17.37
materiais
00039458 | DISPOSITIVO DR, 4 POLOS, SENSIBILIDADE DE 30 MA, CORRENTE DE 100 A, TIPO AC |  | 1 | 394.66 | 394.66
|  | ud | 0 | 0 | 0
| total |  |  |  | 394.66
| preço de venda |  |  |  | 412.03
14.45 | CAIXA DE PASSAGEM DE PAREDE, DE EMBUTIR, EM PVC, DIMENSOES *200 X 200 X 90* MM - FORNECIMENTO INSTALAÇÃO
unid:ud
mão de obra
88309 | PEDREIRO COM ENCARGOS COMPLEMENTARES | h | 0.6 | 17.67 | 10.602
88316 | SERVENTE COM ENCARGOS COMPLEMENTARES | h | 0.6 | 14.02 | 8.412
| total |  |  |  | 19.014
materiais
00039812 | CAIXA DE PASSAGEM DE PAREDE, DE EMBUTIR, EM PVC, DIMENSOES *200 X 200 X 90* MM | ud | 1 | 62.83 | 62.83
| total |  |  |  | 62.83
| preço de venda |  |  |  | 81.844
14.16 | CAIXA DE SOBREPOR 15X15X10 CM INSTALADO EM PAREDE PARA 01 DISJUNTOR DIN BIPOLAR-FORNECIMENTO E INSTALAÇÃO
unid: ud
mão de obra
88264 | eletricista | h | 0.5 | 18.3 | 9.15
88247 | ajudante de eletricista | h | 0.5 | 14 | 7
| total |  |  |  | 16.15
materiais
00043097 | CAIXA DE PASSAGEM ELETRICA DE PAREDE, DE SOBREPOR, EM TERMOPLASTICO / PVCCOM TAMPA APARAFUSADA, DIMENSOES, 150 X 150 X *100* MM | ud | 1 | 41.79 | 41.79
00004358 | PARAFUSO DE LATAO COM ROSCA SOBERBA, CABECA CHATA E FENDA SIMPLES, DIAMETRO 4,8 MM, COMPRIMENTO 65 MM |  | 4 | 1.22 | 4.88
11950 | BUCHA DE NYLON SEM ABA S6, COM PARAFUSO DE 4,20 X 40 MM EM ACO ZINCADO COM ROSCA SOBERBA, CABECA CHATA E FENDA PHILLIPS | ud | 4 | 0.26 | 1.04
| total |  |  |  | 47.71
| preço de venda |  |  |  | 63.86
material cotado Plug mais conection tel 36485700
14.32 | DISJUNTOR TRIPOLAR TIPO DIN, CORRENTE NOMINAL DE 63A - FORNECIMENTO E INSTALAÇÃO. AF_10/2020
unid: ud
mão de obra
88264 | ELETRICISTA COM ENCARGOS COMPLEMENTARES | h | 0.5677 | 18.3 | 10.3889
88247 | AUXILIAR DE ELETRICISTA COM ENCARGOS COMPLEMENTARES | h | 0.5677 | 14 | 7.9478
| total |  |  |  | 18.3367
materiais
34714 | DISJUNTOR TIPO DIN/IEC, TRIPOLAR 63 A | ud | 1 | 73.18 | 73.18
00001577 | TERMINAL A COMPRESSAO EM COBRE ESTANHADO PARA CABO 35 MM2, 1 FURO E 1 COMPRESSAO, PARA PARAFUSO DE FIXACAO M8 | ud | 3 | 2.41 | 7.23
| total |  |  |  | 80.41
| preço de venda |  |  |  | 98.7467
14.41 | DISPOSITIVO DR, 2 POLOS, SENSIBILIDADE DE 30 MA, CORRENTE DE 40 A, TIPO AC - FORNECIMENTO E INSTALAÇÃO. AF_10/2020
unid: ud
mão de obra
88264 | ELETRICISTA COM ENCARGOS COMPLEMENTARES | h | 0.5677 | 18.3 | 10.3889
88247 | AUXILIAR DE ELETRICISTA COM ENCARGOS COMPLEMENTARES | h | 0.5677 | 14 | 7.9478
| total |  |  |  | 18.3367
materiais
00039446 | DISPOSITIVO DR, 2 POLOS, SENSIBILIDADE DE 30 MA, CORRENTE DE 40 A, TIPO AC | ud | 1 | 136.73 | 136.73
00001573 | TERMINAL A COMPRESSAO EM COBRE ESTANHADO PARA CABO 6 MM2, 1 FURO E 1 COMPRESSAO, PARA PARAFUSO DE FIXACAO M6 | ud | 3 | 1.2 | 3.6
| total |  |  |  | 140.33
| preço de venda |  |  |  | 158.6667
14.44 | CONECTOR METALICO TIPO PARAFUSO FENDIDO (SPLIT BOLT), PARA CABOS ATE 50 MM2 - FORNECIMENTO E INSTALAÇÃO
unid: ud
mão de obra
88264 | ELETRICISTA COM ENCARGOS COMPLEMENTARES | h | 0.2 | 18.3 | 3.66
88247 | AUXILIAR DE ELETRICISTA COM ENCARGOS COMPLEMENTARES | h | 0.2 | 14 | 2.8
| total |  |  |  | 6.46
materiais
00011862 | CONECTOR METALICO TIPO PARAFUSO FENDIDO (SPLIT BOLT), PARA CABOS ATE 50 MM2 | ud | 1 | 11.08 | 11.08
| total |  |  |  | 11.08
| preço de venda |  |  |  | 17.54
CAIXA DE CONCRETO ARMADO PRE-MOLDADO, COM FUNDO E TAMPA, DIMENSOES DE 0,60 X0,60 X 0,50 M - FORNECIMENTO E INSTALAÇÃO
unid: ud
mão de obra
88309 | PEDREIRO COM ENCARGOS COMPLEMENTARES | h | 0.3474 | 16.78 | 5.8294
88316 | SERVENTE COM ENCARGOS COMPLEMENTARES | h | 0.3474 | 13.34 | 4.6343
101618 | PREPARO DE FUNDO DE VALA COM LARGURA MENOR QUE 1,5 M, COM CAMADA DE AR EIA, LANÇAMENTO MANUAL. AF_08/2020 | m³ | 0.0141 | 145.88 | 2.0569
| total |  |  |  | 12.5206
materiais
00011862 | CAIXA DE CONCRETO ARMADO PRE-MOLDADO, COM FUNDO E TAMPA, DIMENSOES DE 0,60 X0,60 X 0,50 M | ud | 1 | 254.11 | 254.11
| total |  |  |  | 254.11
| preço de venda |  |  |  | 266.6306
REDE LÓGICA
14.1 | CAIXA DE PASSAGEM DE PAREDE, DE EMBUTIR, EM PVC, DIMENSOES *200 X 200 X 90* MM - FORNECIMENTO INSTALAÇÃO
unid:ud
mão de obra
88309 | PEDREIRO COM ENCARGOS COMPLEMENTARES | h | 0.3474 | 16.78 | 5.8294
88316 | SERVENTE COM ENCARGOS COMPLEMENTARES | h | 0.2 | 13.34 | 2.668
| total |  |  |  | 8.4974
materiais
00039812 | CAIXA DE PASSAGEM DE PAREDE, DE EMBUTIR, EM PVC, DIMENSOES *200 X 200 X 90* MM | ud | 1 | 52.48 | 52.48
| total |  |  |  | 52.48
| preço de venda |  |  |  | 60.9774
14.17 | ORANIZADOR DE CABOS HORIZONTAL COM TAMPA FRONTAL REMOVÍVEL 19" X 1U -FORNECIMENTO E INSTALAÇÃO
unid: ud
mão de obra
88264 | ELETRICISTA COM ENCARGOS COMPLEMENTARES | h | 0.8 | 17.57 | 14.056
88247 | AUXILIAR DE ELETRICISTA COM ENCARGOS COMPLEMENTARES | h | 0.8 | 13.33 | 10.664
| total |  |  |  | 24.72
materiais
| Fornecimento e instalação de organizador de cabos horizontal com tampa frontal removível 19" X 1U | ud | 1 | 17.13 | 17.13
| total |  |  |  | 24.72
| preço de venda |  |  |  | 49.44
material cotado Plug mais conection tel 36485700
14.18 | BANDEJA DUPLA FIXAÇÃO COM COMPRIMENTO DE 600mm PARA RACK 19" - FORNECIMENTO E INSTALAÇÃO
unid: ud
mão de obra
88264 | ELETRICISTA COM ENCARGOS COMPLEMENTARES | h | 0.6 | 17.57 | 10.542
88247 | AUXILIAR DE ELETRICISTA COM ENCARGOS COMPLEMENTARES | h | 0.6 | 13.33 | 7.998
| total |  |  |  | 18.54
materiais
| Fornecimento e instalação de bandeja dupla fixação com comprimento de 600mm para rack 19" | ud | 1 | 168.31 | 168.31
| total |  |  |  | 168.31
| preço de venda |  |  |  | 186.85
material cotado Plug mais conection tel 36485700
14.19 | PATCH CORD, CATEGORIA 5 E, EXTENSAO DE 1,50 M - FORNECIMENTO E INSTALAÇÃO
unid: ud
mão de obra
88264 | ELETRICISTA COM ENCARGOS COMPLEMENTARES | h | 0.085 | 17.57 | 1.4934
88247 | AUXILIAR DE ELETRICISTA COM ENCARGOS COMPLEMENTARES | h | 0 | 13.33 | 0
| total |  |  |  | 1.4934
materiais
39604 | PATCH CORD, CATEGORIA 5 E, EXTENSAO DE 1,50 M | ud | 1 | 8.38 | 8.38
| total |  |  |  | 8.38
| preço de venda |  |  |  | 9.8735
14.20 | PATCH CORD, CATEGORIA 5 E, EXTENSAO DE 2,50 M - FORNECIMENTO E INSTALAÇÃO
unid: ud
mão de obra
88264 | ELETRICISTA COM ENCARGOS COMPLEMENTARES | h | 0.085 | 17.57 | 1.4934
88247 | AUXILIAR DE ELETRICISTA COM ENCARGOS COMPLEMENTARES | h | 0 | 13.33 | 0
| total |  |  |  | 1.4934
materiais
39605 | PATCH CORD, CATEGORIA 5 E, EXTENSAO DE 2,50 M | ud | 1 | 11.64 | 11.64
| total |  |  |  | 11.64
| preço de venda |  |  |  | 13.1334
14.21 | CONECTORES RJ45, 8 VIAS MACHO - FORNECIMENTO E INSTALAÇÃO
unid:ud
mão de obra
88264 | ELETRICISTA COM ENCARGOS COMPLEMENTARES | h | 0.15 | 17.57 | 2.6355
| total |  |  |  | 2.6355
materiais
00039602 | CONECTOR MACHO RJ - 45, CATEGORIA 5 E | ud | 1 | 0.97 | 0.97
| total |  |  |  | 0.97
| preço de venda |  |  |  | 3.6055
14.16 | RACK FECHADO 16Ux19"x450mm, PORTA EM ACRÍLICO, SEGUNDO PLANO DE RECUO - FONECIMENTO E INSTALAÇÃO
unid: ud
mão de obra
88264 | ELETRICISTA COM ENCARGOS COMPLEMENTARES | h | 1 | 17.57 | 17.57
88247 | AUXILIAR DE ELETRICISTA COM ENCARGOS COMPLEMENTARES | h | 0.8 | 13.33 | 10.664
| total |  |  |  | 28.234
materiais
COTAÇÃO | Fornecimento e instalação de rack fechado 16Ux19"x450mm, porta em acrilico, segundo plano de recuo, regua para 5 tomadas. | ud | 1 | 539.98 | 539.98
| total |  |  |  | 539.98
| preço de venda |  |  |  | 568.214
2021-02-16 | STEEL TELECOM | 360.97 | 01.182.364/0001-00 | (11)3989-2842 | steeltelecom.com.br
2021-02-16 | KADRI | 389.97 | 07.870.634/0001-44 | (65)3648-5600 | kadri.com.br
2021-02-16 | CENTRAL CABOS | 869 | 08.626.431/0001-70 | (11) 3334-3720 | centralcabos.com.br
14.24 | ELETRODUTO FLEXIVEL, EM ACO GALVANIZADO, REVESTIDO EXTERNAMENTE COM PVC PRETO, DIAMETRO EXTERNO DE 32 MM (1"), TIPO SEALTUBO - FORNECIMENTO E INSTALAÇÃO
unid:ud
mão de obra
88264 | ELETRICISTA COM ENCARGOS COMPLEMENTARES | h | 0.12 | 17.57 | 2.1084
88247 | AUXILIAR DE ELETRICISTA COM ENCARGOS COMPLEMENTARES | h | 0.12 | 13.33 | 1.5996
| total |  |  |  | 3.708
materiais
00002501 | ELETRODUTO FLEXIVEL, EM ACO GALVANIZADO, REVESTIDO EXTERNAMENTE COM PVC PRETO, DIAMETRO EXTERNO DE 32 MM (1"), TIPO SEALTUBO | m | 1 | 12.96 | 12.96
12.96
| preço de venda |  |  |  | 16.668

## EXPURGO COMPOSIÇÕES JAN 2021
composições
2.11 | RETIRADA DE GRAMA
unid: m²
mão de obra
| servente | h | 0.5 | 14 | 7
| total |  |  |  | 7
| preço de venda |  |  |  | 7.01
2.13 | REMOÇÃO DE GUIA PRE FABRICADA DE CONCRETO
unid m
mão de obra
| pedreiro | h | 0.065 | 18.3 | 1.1895
| servente | h | 1.48 | 14 | 20.72
| total |  |  |  | 21.9095
indice retirado secid 2014
20.812
2.14 | Demolição de concreto simples |  |  |  |  | 1.4866
unid:m³
Demolição de concreto simples
unid:m3
| pedreiro | h | 1.2689 | 18.3 | 23.23 |  | 1.19
| servente | h | 13 | 14 | 182 |  | 0.065027
| preço de venda |  |  |  | 205.23
coeficientes retirados planilha secid
8.2 | Estrutura de aço para cobertura em perfil C 100mmx40mmx15mm na # 11 assentados como terça a cada 1,20 (09 linhas de 10,80 de comprimento )
unid:m²
mão de obra
| serralheiro | h | 0.3 | 16.69 | 5.007
| auxiliar de serralheiro | h | 0.3 | 13.44 | 4.032
total
materiais
| perfil de aço carbono tipo "C" 100x40x15mm na chapa #11, 12 linhas de 12,56 metros |  | m | 0.99 | 15.25
total
| preço de venda |  |  |  | 24.289
OBS: perfil cotado na Açofer R$ 91,50 barras de 6,00 m R$ 15,25/m
para 1m² de cobertura consome 0,99ml de perfil
153,6 ml/154,69m² = 0,99 ml/m²
8.5 | RUFO EM CHAPA DE AÇO GALVANIZADO NÚMERO 24, CORTE DE 50 CM, INCLUSO TRANSPORTE VERTICAL. AF_07/2019
| SELANTE ELASTICO MONOCOMPONENTE A BASE DE POLIURETANO (PU) PARA JUNTAS DIV 310ML ERSAS | ML | 0.198 | 24.17 | 4.7857
| PREGO DE ACO POLIDO COM CABECA 18 X 27 (2 1/2 X 10) | KG | 0.006 | 13 | 0.078
| REBITE DE ALUMINIO VAZADO DE REPUXO, 3,2 X 8 MM (1KG = 1025 UNIDADES | KG | 0.0012 | 57.51 | 0.069012
| RUFO INTERNO/EXTERNO DE CHAPA DE ACO GALVANIZADA NUM 24, CORTE 50 CM | M | 1.05 | 39.27 | 41.2335
| SOLDA EM BARRA DE ESTANHO-CHUMBO 50/50 | KG | 0.045 | 64.23 | 2.8904
| SERVENTE COM ENCARGOS COMPLEMENTARES | H | 0.207 | 13.34 | 2.7614
| TELHADISTA COM ENCARGOS COMPLEMENTARES | H | 0.112 | 17.76 | 1.9891
| GUINCHO ELÉTRICO DE COLUNA, CAPACIDADE 400 KG, COM MOTO FREIO, MOTOR TRIFÁSICO DE 1,25 CV - CHP DIURNO. AF_03/2016 | H | 0.0132 | 13.1 | 0.17292
0
| preço de venda |  |  |  | 53.9799
9.6 | Manutenção em esquadarias de aço já instaladas na obra
unid:m²
Manutenção em esquadarias de aço já instaladas na obra
| Auxiliar de serralheiro com encargos complementares | h | 1 | 13.44 | 13.44
| serralheiro com encargos complementares | h | 2 | 16.69 | 33.38
| material (30% esquadria nova) | ud | 1 | 166.36 | 166.36
| preço de venda |  |  |  | 213.18
sinapi
94562 | esquadria nova R$ 554,54x30%=R$166,36
Ladrilho hidraulico para piso tatil para deficientes visuais
unid: m²
mão de obra
| Ladrilhista | h | 1.6 | 9.88 | 15.808
| servente | h | 1.1 | 6.07 | 6.677
| total |  |  |  | 22.485
materiais
| Cimento Portland CP IIE-32 | kg | 1.35 | 0.42 | 0.567
| Ladrilho Hraudlico250,00x250,00MM na cor amarela (piso tatil direcional e alerta) | m² | 1.1 | 72 | 79.2
| Aragamnassa misa de cal hiddratada e areia sem peneirar ttraço 1:4 com adição de 100 kg de cimento | m³ | 0.045 | 263.25 | 11.8462
| total |  |  |  | 91.6132
| preço de venda |  |  |  | 114.0982
material cotado Ladrilhart's tel 36283496 R$ 4,50/unid
coeficientes retirados SINAPI fev 2019 cod 98670
13.17 | Lavatorio de louça branco suspenso Deca master L76 canto 17 branco E
UD:m²
mão de obra
88267 | Encanador ou bombeiro hidraulico com encargos complementares | h | 0.39 | 16.74 | 6.5286
88248 | AUXILIAR DE ENCANADOR OU BOMBEIRO HIDRAULICO | h | 0.19 | 12.83 | 2.4377
| total |  |  |  | 8.9663
todimo | Lavatorio de louça branco suspenso Deca master L76 canto 17 branco E | ud | 1 | 809.9 | 809.9
4351 | parafuso niquelado 3 1/2" com acabamento cromado para fixar peça sanitária, inclui porca cega, arruela e bucha de naylon tamanho S8 | ud | 2 | 8.85 | 17.7
34357 | rejunte epoxi branco | kg | 0.0507 | 4.11 | 0.20838
| total |  |  |  | 827.8084
| preço de venda |  |  |  | 836.7747
13.26 | Assento em pvc para vaso sanitário convencional para PND marca DECA cod. AP251 ou similar
unid:ud
| assento em pvc para vaso PND cod. | ud | 1 | 491 | 491
| servente | h | 0.5 | 14.02 | 7.01
| preço de venda |  |  |  | 498.01
Menor preço cotado na Todimo Materiais
COD:74209/1 | PLACA DE OBRA EM CHAPA DE ACO GALVANIZADO | m²
4417 | SARRAFO DE MADEIRA NAO APARELHADA *2,5 X 7* CM, MACARANDUBA, ANGELIM OU EQUIVALENTE DA REGIAO | M | 1,0000000 | 3.64 | #VALUE!
4491 | PONTALETE DE MADEIRA NAO APARELHADA *7,5 X 7,5* CM (3 X 3 ") PINUS, MISTA OU EQUIVALENTE DA REGIAO | M | 4,0000000 | 8.44 | #VALUE!
4813 | PLACA DE OBRA (PARA CONSTRUCAO CIVIL) EM CHAPA GALVANIZADA *N. 22*, DE *2,0 X 1,125* M | M2 | 1,0000000 | 225 | #VALUE!
5075 | PREGO DE ACO POLIDO COM CABECA 18 X 30 (2 3/4 X 10) | KG | 0,1100000 | 17.55 | #VALUE!
88262 | CARPINTEIRO DE FORMAS COM ENCARGOS COMPLEMENTARES | H | 1,0000000 | 17.48 | #VALUE!
88316 | SERVENTE COM ENCARGOS COMPLEMENTARES | H | 2,0000000 | 14.02 | #VALUE!
94962 | CONCRETO MAGRO PARA LASTRO, TRAÇO 1:4,5:4,5 (CIMENTO/ AREIA MÉDIA/ BRITA 1) - PREPARO MECÂNICO COM BETONEIRA 400 L. AF_07/2016 | M3 | 0,0100000 | 296.44 | #VALUE!
Composição referência para adoção de coeficientes de consumo: SINAP 01/2021 |  |  |  | TOTAL | #VALUE!
97647 | REMOÇÃO DE TELHAS, DE FIBROCIMENTO, METÁLICA E CERÂMICA, DE FORMA MANUAL, SEM REAPROVEITAMENTO. AF_12/2017 | m²
88316 | SERVENTE COM ENCARGOS COMPLEMENTARES | H | 0.097 | 13.34 | 1.29
88323 | TELHADISTA COM ENCARGOS COMPLEMENTARES | H | 0.0494 | 17.76 | 0.87
| MATERIAL |  | 0.48 | 25.59%
| MAO DE OBRA |  | 1.68 | 77.4%
| TOTAL COMPOSIÇÃO |  | 2.16 | 100%
ORIGEM DE PREÇO: CR
97650 | REMOÇÃO DE TRAMA DE MADEIRA PARA COBERTURA, DE FORMA MANUAL, SEM REAPROVEITAMENTO | m²
88316 | SERVENTE COM ENCARGOS COMPLEMENTARES | H | 0.2086 | 13.34 | 2.78
88323 | TELHADISTA COM ENCARGOS COMPLEMENTARES | H | 0.1062 | 17.76 | 1.88
| MATERIAL |  | 1.13 | 24.29%
| MAO DE OBRA |  | 3.53 | 75.7%
| TOTAL COMPOSIÇÃO |  | 4.66 | 100%
ORIGEM DE PREÇO: AS
97633 | DEMOLIÇÃO DE REVESTIMENTO CERÂMICO, DE FORMA MANUAL, SEM REAPROVEITAMENTO. | m²
88256 | AZULEJISTA OU LADRILHISTA COM ENCARGOS COMPLEMENTARES | H | 0.2553 | 16.72 | 4.26
88316 | SERVENTE COM ENCARGOS COMPLEMENTARES | H | 0.7195 | 13.34 | 9.59
| MATERIAL |  | 3.6 | 26%
| MAO DE OBRA |  | 10.25 | 74%
| TOTAL COMPOSIÇÃO |  | 13.85 | 100%
ORIGEM DE PREÇO: C
97631 | DEMOLIÇÃO DE ARGAMASSAS, DE FORMA MANUAL, SEM REAPROVEITAMENTO. | m²
88309 | PEDREIRO COM ENCARGOS COMPLEMENTARES | H | 0.0374 | 16.78 | 0.62
88316 | SERVENTE COM ENCARGOS COMPLEMENTARES | H | 0.1053 | 13.34 | 1.4
| MATERIAL |  | 0.49 | 24.49%
| MAO DE OBRA |  | 1.53 | 75.51%
| TOTAL COMPOSIÇÃO |  | 2.02 | 100%
ORIGEM DE PREÇO: CR
97634 | DEMOLIÇÃO DE REVESTIMENTO CERÂMICO, DE FORMA MECANIZADA COM MARTELETE, SEM REAPROVEITAMENTO. AF_12/2017 | m²
5795 | MARTELETE OU ROMPEDOR PNEUMÁTICO MANUAL, 28 KG, COM SILENCIADOR - CHP DIUR CHP | H | 0.0699 | 14.29 | 0.99
5952 | MARTELETE OU ROMPEDOR PNEUMÁTICO MANUAL, 28 KG, COM SILENCIADOR - CHI DIUR CHI | H | 0.0482 | 12.22 | 0.58
88256 | AZULEJISTA OU LADRILHISTA COM ENCARGOS COMPLEMENTARES | H | 0.1055 | 16.72 | 1.76
88316 | SERVENTE COM ENCARGOS COMPLEMENTARES |  | 0.2972 | 13.34 | 3.96
| EQUIPAMENTO |  | 0.34 | 4.749%
| MATERIAL |  | 1.78 | 24.44%
| MAO DE OBRA |  | 5.17 | 70.81%
| TOTAL COMPOSIÇÃO |  | 7.29 | 100%
ORIGEM DE PREÇO: C
97644 | REMOÇÃO DE PORTAS, DE FORMA MANUAL, SEM REAPROVEITAMENTO. AF_12/2017 | m²
88309 | PEDREIRO COM ENCARGOS COMPLEMENTARES | H | 0.1315 | 16.78 | 2.2
88316 | SERVENTE COM ENCARGOS COMPLEMENTARES | H | 0.2582 | 13.34 | 3.44
| MATERIAL |  | 1.41 | 25.09%
| MAO DE OBRA |  | 4.23 | 74.91%
| TOTAL COMPOSIÇÃO |  | 5.64 | 100%
ORIGEM DE PREÇO: C
97666 | REMOÇÃO DE METAIS SANITÁRIOS, DE FORMA MANUAL, SEM REAPROVEITAMENTO. AF_12/2017
88267 | ENCANADOR OU BOMBEIRO HIDRÁULICO COM ENCARGOS COMPLEMENTARES | H | 0.128 | 16.74 | 2.14
88316 | SERVENTE COM ENCARGOS COMPLEMENTARES | H | 0.2514 | 13.34 | 3.35
| MATERIAL |  | 1.32 | 24.13%
| MAO DE OBRA |  | 4.17 | 75.87%
| TOTAL COMPOSIÇÃO |  | 5.49 | 100%
ORIGEM DE PREÇO: C
97640 | REMOÇÃO DE FORROS DE DRYWALL, PVC E FIBROMINERAL, DE FORMA MANUAL, SEM REAPROVEITAMENTO. AF_12/2017 | m²
88278 | MONTADOR DE ESTRUTURA METÁLICA COM ENCARGOS COMPLEMENTARES | H | 0.0258 | 11.74 | 0.3
88316 | SERVENTE COM ENCARGOS COMPLEMENTARES | H | 0.0507 | 13.34 | 0.67
| MATERIAL |  | 0.22 | 23.07%
| MAO DE OBRA |  | 0.75 | 76.92%
| TOTAL COMPOSIÇÃO |  | 0.97 | 100%
ORIGEM DE PREÇO: C
98530 | CORTE RASO E RECORTE DE ÁRVORE COM DIÂMETRO DE TRONCO MAIOR OU IGUAL A 0,40 M E MENOR QUE 0,60 M.AF_05/2018 | H
88316 | SERVENTE COM ENCARGOS COMPLEMENTARES | H | 2.7511 | 13.34 | 36.69
88441 | JARDINEIRO COM ENCARGOS COMPLEMENTARES | H | 2.7511 | 16.2 | 44.56
| MATERIAL |  | 20.62 | 25.38%
| MAO DE OBRA |  | 60.63 | 74.61%
| TOTAL COMPOSIÇÃO |  | 81.25 | 100%
ORIGEM DE PREÇO: C
98527 | REMOÇÃO DE RAÍZES REMANESCENTES DE TRONCO DE ÁRVORE COM DIÂMETRO MAIOR OU IGUAL A 0,40 M E MENOR QUE 0,60 M.AF_05/2018 | UD
5679 | RETROESCAVADEIRA SOBRE RODAS COM CARREGADEIRA, TRAÇÃO 4X4, POTÊNCIA LÍQ. 8 CHI | AS | 1.1723 | 33.23 | 38.95
5680 | RETROESCAVADEIRA SOBRE RODAS COM CARREGADEIRA, TRAÇÃO 4X2, POTÊNCIA LÍQ. 7 CHP | AS | 0.287 | 80.71 | 23.16
88316 | SERVENTE COM ENCARGOS COMPLEMENTARES |  | 1.4593 | 13.34 | 19.46
88441 | JARDINEIRO COM ENCARGOS COMPLEMENTARES |  | 1.4593 | 16.2 | 23.64
| EQUIPAMENTO |  | 30.53 | 29.27%
| MATERIAL |  | 24.31 | 23.11%
| MAO DE OBRA |  | 50.37 | 47.85%
| TOTAL COMPOSIÇÃO |  | 105.21 | 100%
RETIRADA DE GRAMA
unid: m²
mão de obra
| servente | h | 0.5 | 14.02 | 7.01
| total |  |  |  | 7.01
| preço de venda |  |  |  | 7.01
2.13 | REMOÇÃO DE GUIA PRE FABRICADA DE CONCRETO
unid m
mão de obra
| pedreiro | h | 0.05 | 17.67 | 0.8835
| servente | h | 1.5 | 14.02 | 21.03
| total |  |  |  | 21.9135
indice retirado secid 2014
2.14 | Demolição de concreto simples
unid:m³
Demolição de concreto simples
unid:m3
| pedreiro | h | 1.3 | 17.67 | 22.97
| servente | h | 13 | 14.02 | 182.26
| preço de venda |  |  |  | 205.23
coeficientes retirados planilha secid
97622 | DEMOLIÇÃO DE ALVENARIA DE BLOCO FURADO, DE FORMA MANUAL, SEM REAPROVEITAMENTO. AF_12/2017 | M³
88309 | PEDREIRO COM ENCARGOS COMPLEMENTARES | H | 0.225 | 16.78 | 3.77
88316 | SERVENTE COM ENCARGOS COMPLEMENTARES | H | 2.3248 | 13.34 | 31.01
| MATERIAL |  | 9.41 | 27.08%
| MAO DE OBRA |  | 25.37 | 72.91%
| TOTAL COMPOSIÇÃO |  | 34.78 | 100%
ORIGEM DE PREÇO: C
93358 | ESCAVAÇÃO MANUAL DE VALA COM PROFUNDIDADE MENOR OU IGUAL A 1,30 M. AF_03/2016 | m³
88316 | SERVENTE COM ENCARGOS COMPLEMENTARES | h | 3.956 | 1334% | 52.77
| MATERIAL : |  | 14.61 | 27.69%
| MAO DE OBRA : |  | 38.16 | 72.31%
| TOTAL COMPOSIÇÃO : |  | 52.77 | 100%
ORIGEM DE PREÇO: AS
96995 | REATERRO MANUAL APILOADO COM SOQUETE. AF_10/2017 | m³
88316 | SERVENTE COM ENCARGOS COMPLEMENTARES | h | 2.3986 | 1334% | 31.99
| MATERIAL : |  | 8.85 | 27.69%
| MAO DE OBRA : |  | 23.14 | 72.31%
| TOTAL COMPOSIÇÃO : |  | 31.99 | 100%
ORIGEM DE PREÇO: C
96536 | FABRICAÇÃO, MONTAGEM E DESMONTAGEM DE FÔRMA PARA VIGA BALDRAME, EM MADEIRA SERRADA, E=25 MM, | m² | 0.4712 | 44.33 | 20.88
4 UTILIZAÇÕES. AF_06/2017
| EQUIPAMENTO : |  | 0.73 | 0.04884%
| MATERIAL : |  | 1000.82 | 66.93%
| MAO DE OBRA : |  | 493.09 | 32.98%
| OUTROS : |  | 0.63 | 0.04215%
| TOTAL COMPOSIÇÃO : |  | 1495.27 | 100%
ORIGEM DE PREÇO: CR
94962 | CONCRETO MAGRO PARA LASTRO, TRAÇO 1:4,5:4,5 (CIMENTO/ AREIA MÉDIA/ BRITA 1) - PREPARO MECÂNICO COM BETONEIRA 400 L. AF_07/2016 | M³ | 0.009 | 276.81 | 2.49
| MATERIAL |  | 30.9 | 71.57%
| MAO DE OBRA |  | 12.26 | 28.42%
| TOTAL COMPOSIÇÃO |  | 43.16 | 100%
ORIGEM DE PREÇO: C
92794 | CORTE E DOBRA DE AÇO CA-50, DIÂMETRO DE 10,0 MM, UTILIZADO EM ESTRUTURAS DIVERSAS, EXCETO LAJES. AF_12/2015 | KG | 1 | 9.34 | 9.34
| MATERIAL |  | 9.94 | 90.62%
| MAO DE OBRA |  | 1.02 | 7.68%
| TOTAL COMPOSIÇÃO |  | 10.96 | 100%
ORIGEM DE PREÇO: CR
96546 | ARMAÇÃO DE BLOCO, VIGA BALDRAME OU SAPATA UTILIZANDO AÇO CA-50 DE 10 MM - MONTAGEM. AF_06/2017 | KG
39017 | ESPACADOR / DISTANCIADOR CIRCULAR COM ENTRADA LATERAL, EM PLASTICO, PARA | AS | 0.4655 | 0.14 | 0.06
43132 | ARAME RECOZIDO 16 BWG, D = 1,65 MM (0,016 KG/M) OU 18 BWG, D = 1,25 MM | KG | 0.025 | 17.55 | 0.43
88238 | AJUDANTE DE ARMADOR COM ENCARGOS COMPLEMENTARES | H | 0.029 | 12.78 | 0.37
88245 | ARMADOR COM ENCARGOS COMPLEMENTARES | H | 0.089 | 16.69 | 1.48
92794 | CORTE E DOBRA DE AÇO CA-50, DIÂMETRO DE 10,0 MM, UTILIZADO EM ESTRUTURAS |  | 1 | 9.34 | 9.34
| MATERIAL |  | 10.13 | 86.67%
| MAO DE OBRA |  | 1.55 | 13.32%
| TOTAL COMPOSIÇÃO |  | 11.68 | 100%
ORIGEM DE PREÇO: CR
96544 | ARMAÇÃO DE BLOCO, VIGA BALDRAME OU SAPATA UTILIZANDO AÇO CA-50 DE 6,3 MM - MONTAGEM. AF_06/2017 |  | 0.85 | 13.77 | 11.7
96545 | ARMAÇÃO DE BLOCO, VIGA BALDRAME OU SAPATA UTILIZANDO AÇO CA-50 DE 8 MM - M | KG | 4.75 | 13 | 61.75
96546 | ARMAÇÃO DE BLOCO, VIGA BALDRAME OU SAPATA UTILIZANDO AÇO CA-50 DE 10 MM | KG | 1.53 | 11.68 | 17.87
96547 | ARMAÇÃO DE BLOCO, VIGA BALDRAME OU SAPATA UTILIZANDO AÇO CA-50 DE 12,5 MM | KG | 2.37 | 9.9 | 23.46
101980 | MONTAGEM E DESMONTAGEM DE FÔRMA PARA ESCADAS, COM 2 LANCES EM "U" E LAJE P | M² | 0.75 | 172.04 | 129.03
| EQUIPAMENTO |  | 61.43 | 2.27%
| MATERIAL |  | 2061.63 | 76.4%
| MAO DE OBRA |  | 573.7 | 21.26%
| OUTROS |  | 1.4 | 0.05%
| TOTAL COMPOSIÇÃO |  | 2698.16 | 100%
ORIGEM DE PREÇO: AS
92792 | CORTE E DOBRA DE AÇO CA-50, DIÂMETRO DE 6,3 MM, UTILIZADO EM ESTRUTURA S DIVERSAS, EXCETO LAJES. AF_12/2015 | KG | 1 | 10.04 | 10.04
| MATERIAL |  | 10.47 | 82.92%
| MAO DE OBRA |  | 2.15 | 17.07%
| TOTAL COMPOSIÇÃO |  | 12.62 | 100%
ORIGEM DE PREÇO: CR
94965 | CONCRETO FCK = 25MPA, TRAÇO 1:2,3:2,7 (CIMENTO/ AREIA MÉDIA/ BRITA 1) PREPARO MECÂNICO COM BETONEIRA 400 L. AF_07/2016 | M³
370 | AREIA MEDIA - POSTO JAZIDA/FORNECEDOR (RETIRADO NA JAZIDA, SEM TRANSPORTE) | M³ | 0.723 | 70 | 50.61
1379 | CIMENTO PORTLAND COMPOSTO CP II-32 | KG | 362.66 | 0.58 | 210.34
4721 | PEDRA BRITADA N. 1 (9,5 a 19 MM) POSTO PEDREIRA/FORNECEDOR, SEM FRETE | M³ | 0.593 | 79.58 | 47.19
88316 | SERVENTE COM ENCARGOS COMPLEMENTARES | H | 2.31 | 13.34 | 30.81
88377 | OPERADOR DE BETONEIRA ESTACIONÁRIA/MISTURADOR COM ENCARGOS COMPLEMENTARES | H | 1.46 | 11.79 | 17.21
88830 | BETONEIRA CAPACIDADE NOMINAL DE 400 L, CAPACIDADE DE MISTURA 280 L, MOTOR | CHP | 0.75 | 1.49 | 1.11
88831 | BETONEIRA CAPACIDADE NOMINAL DE 400 L, CAPACIDADE DE MISTURA 280 L, MOTOR | CHI | 0.71 | 0.25 | 0.17
| EQUIPAMENTO |  | 0.51 | 0.14%
| MATERIAL |  | 320.97 | 89.79%
| MAO DE OBRA |  | 35.2 | 9.85%
| OUTROS |  | 0.76 | 0.21%
| TOTAL COMPOSIÇÃO |  | 357.44 | 100%
ORIGEM DE PREÇO: C
92873 | LANÇAMENTO COM USO DE BALDES, ADENSAMENTO E ACABAMENTO DE CONCRETO EM ESTRUTURAS. AF_12/2015
88262 | CARPINTEIRO DE FORMAS COM ENCARGOS COMPLEMENTARES | H | 1.846 | 16.59 | 30.62
88309 | PEDREIRO COM ENCARGOS COMPLEMENTARES | H | 1.846 | 16.78 | 30.97
88316 | SERVENTE COM ENCARGOS COMPLEMENTARES | H | 5.538 | 13.34 | 73.87
90586 | VIBRADOR DE IMERSÃO, DIÂMETRO DE PONTEIRA 45MM, MOTOR ELÉTRICO TRIFÁSICO | CHP | 0.672 | 1.7 | 1.14
90587 | VIBRADOR DE IMERSÃO, DIÂMETRO DE PONTEIRA 45MM, MOTOR ELÉTRICO TRIFÁSICO | CHI | 1.174 | 0.4 | 0.46
| EQUIPAMENTO |  | 0.9 | 0.65%
| MATERIAL |  | 34.33 | 25.05%
| MAO DE OBRA |  | 101.15 | 73.79%
| OUTROS |  | 0.68 | 0.49%
| TOTAL COMPOSIÇÃO |  | 137.06 | 100%
ORIGEM DE PREÇO: CR
92269 | FABRICAÇÃO DE FÔRMA PARA PILARES E ESTRUTURAS SIMILARES, EM MADEIRA SE RRADA, E=25 MM. AF_09/2020 | M²
| MATERIAL |  | 106.97 | 65.25%
| MAO DE OBRA |  | 56.84 | 34.67%
| OUTROS |  | 0.12 | 0.07%
| TOTAL COMPOSIÇÃO |  | 163.93 | 100%
ORIGEM DE PREÇO: CR
92413 | MONTAGEM E DESMONTAGEM DE FÔRMA DE PILARES RETANGULARES E ESTRUTURAS SIMILARES, PÉ-DIREITO SIMPLES, EM MADEIRA SERRADA, 4 UTILIZAÇÕES. AF_09/2020 | M²
2692 | DESMOLDANTE PROTETOR PARA FORMAS DE MADEIRA, DE BASE OLEOSA EMULSIONADA EM L | CR | 0.017 | 4.95 | 0.08
40304 | PREGO DE ACO POLIDO COM CABECA DUPLA 17 X 27 (2 1/2 X 11) | KG | 0.027 | 16.82 | 0.45
88239 | AJUDANTE DE CARPINTEIRO COM ENCARGOS COMPLEMENTARES | H | 0.376 | 13.87 | 5.21
88262 | CARPINTEIRO DE FORMAS COM ENCARGOS COMPLEMENTARES | mh | 2.052 | 16.59 | 34.04
92269 | FABRICAÇÃO DE FÔRMA PARA PILARES E ESTRUTURAS SIMILARES, EM MADEIRA SERRAD M2 | m² | 0.275 | 103.5 | 28.46
| MATERIAL |  | 34.59 | 50.68%
| MAO DE OBRA |  | 33.62 | 49.27%
| OUTROS |  | 0.03 | 0.044%
| TOTAL COMPOSIÇÃO |  | 68.24 | 100%
ORIGEM DE PREÇO: CR
92794 | CORTE E DOBRA DE AÇO CA-50, DIÂMETRO DE 10,0 MM, UTILIZADO EM ESTRUTURAS DIVERSAS, EXCETO LAJES. AF_12/2015 | kg | 1 | 9.34 | 9.34
| MATERIAL |  | 9.92 | 91.6%
| MAO DE OBRA |  | 0.9 | 8.39%
| TOTAL COMPOSIÇÃO |  | 10.82 | 100%
ORIGEM DE PREÇO: CR
92778 | ARMAÇÃO DE PILAR OU VIGA DE UMA ESTRUTURA CONVENCIONAL DE CONCRETO ARMADO EM UMA EDIFICAÇÃO TÉRREA OU SOBRADO UTILIZANDO AÇO CA-50 DE 10,0 MM - MONTAGEM. AF_12/2015 | kg
39017 | ESPACADOR / DISTANCIADOR CIRCULAR COM ENTRADA LATERAL, EM PLASTICO, PARA V | AS | 0.543 | 0.14 | 0.07
43132 | ARAME RECOZIDO 16 BWG, D = 1,65 MM (0,016 KG/M) OU 18 BWG, D = 1,25 MM | kg | 0.025 | 17.55 | 0.43
88238 | AJUDANTE DE ARMADOR COM ENCARGOS COMPLEMENTARES | h | 0.0156 | 12.78 | 0.19
88245 | ARMADOR COM ENCARGOS COMPLEMENTARES | CR | 0.0956 | 16.69 | 1.59
92794 | CORTE E DOBRA DE AÇO CA-50, DIÂMETRO DE 10,0 MM, UTILIZADO EM ESTRUTURAS | kg | 1 | 9.34 | 9.34
| MATERIAL |  | 10.1 | 86.89%
| MAO DE OBRA |  | 1.52 | 13.1%
| TOTAL COMPOSIÇÃO |  | 11.62 | 100%
92792 | CORTE E DOBRA DE AÇO CA-50, DIÂMETRO DE 6,3 MM, UTILIZADO EM ESTRUTURA S DIVERSAS, EXCETO LAJES. AF_12/2015 | CR | 1 | 10.04 | 10.04
| MATERIAL |  | 10.47 | 82.92%
| MAO DE OBRA |  | 2.15 | 17.07%
| TOTAL COMPOSIÇÃO |  | 12.62 | 100%
ORIGEM DE PREÇO: CR
92775 | ARMAÇÃO DE PILAR OU VIGA DE UMA ESTRUTURA CONVENCIONAL DE CONCRETO ARMADO EM UMA EDIFICAÇÃO TÉRREA OU SOBRADO UTILIZANDO AÇO CA-60 DE 5,0 MM - MONTAGEM. AF_12/2015 | kg
39017 | ESPACADOR / DISTANCIADOR CIRCULAR COM ENTRADA LATERAL, EM PLASTICO, PARA V | AS | 1.19 | 0.14 | 0.16
43132 | ARAME RECOZIDO 16 BWG, D = 1,65 MM (0,016 KG/M) OU 18 BWG, D = 1,25 MM | kg | 0.025 | 17.55 | 0.43
88238 | AJUDANTE DE ARMADOR COM ENCARGOS COMPLEMENTARES | h | 0.0367 | 12.78 | 0.46
88245 | ARMADOR COM ENCARGOS COMPLEMENTARES | h | 0.2245 | 16.69 | 3.74
92791 | CORTE E DOBRA DE AÇO CA-60, DIÂMETRO DE 5,0 MM, UTILIZADO EM ESTRUTURAS DI | kg | 1 | 9.73 | 9.73
| MATERIAL |  | 10.23 | 70.38%
| MAO DE OBRA |  | 4.29 | 29.61%
| TOTAL COMPOSIÇÃO |  | 14.52 | 100%
ORIGEM DE PREÇO: CR
94965 | CONCRETO FCK = 25MPA, TRAÇO 1:2,3:2,7 (CIMENTO/ AREIA MÉDIA/ BRITA 1) PREPARO MECÂNICO COM BETONEIRA 400 L. AF_07/2016 | m³
370 | AREIA MEDIA - POSTO JAZIDA/FORNECEDOR (RETIRADO NA JAZIDA, SEM TRANSPORTE) | m³ | 0.723 | 70 | 50.61
1379 | CIMENTO PORTLAND COMPOSTO CP II-32 | kg | 362.66 | 0.58 | 210.34
4721 | PEDRA BRITADA N. 1 (9,5 a 19 MM) POSTO PEDREIRA/FORNECEDOR, SEM FRETE | m³ | 0.593 | 79.58 | 47.19
88316 | SERVENTE COM ENCARGOS COMPLEMENTARES | h | 2.31 | 13.34 | 30.81
88377 | OPERADOR DE BETONEIRA ESTACIONÁRIA/MISTURADOR COM ENCARGOS COMPLEMENTARES | h | 1.46 | 11.79 | 17.21
88830 | BETONEIRA CAPACIDADE NOMINAL DE 400 L, CAPACIDADE DE MISTURA 280 L, MOTOR | CHP | 0.75 | 1.49 | 1.11
88831 | BETONEIRA CAPACIDADE NOMINAL DE 400 L, CAPACIDADE DE MISTURA 280 L, MOTOR | CHI | 0.71 | 0.25 | 0.17
| EQUIPAMENTO |  | 0.51 | 0.14%
| MATERIAL |  | 320.97 | 89.79%
| MAO DE OBRA |  | 35.2 | 9.85%
| OUTROS |  | 0.76 | 0.21%
| TOTAL COMPOSIÇÃO |  | 357.44 | 100%
ORIGEM DE PREÇO: C
92873 | LANÇAMENTO COM USO DE BALDES, ADENSAMENTO E ACABAMENTO DE CONCRETO EM ESTRUTURAS. AF_12/2015 | m³
88262 | CARPINTEIRO DE FORMAS COM ENCARGOS COMPLEMENTARES | h | 1.846 | 16.59 | 30.62
88309 | PEDREIRO COM ENCARGOS COMPLEMENTARES | h | 1.846 | 16.78 | 30.97
88316 | SERVENTE COM ENCARGOS COMPLEMENTARES | h | 5.538 | 13.34 | 73.87
90586 | VIBRADOR DE IMERSÃO, DIÂMETRO DE PONTEIRA 45MM, MOTOR ELÉTRICO TRIFÁSICO P | CHP | 0.672 | 1.7 | 1.14
90587 | VIBRADOR DE IMERSÃO, DIÂMETRO DE PONTEIRA 45MM, MOTOR ELÉTRICO TRIFÁSICO P | CHI | 1.174 | 0.4 | 0.46
| EQUIPAMENTO |  | 0.9 | 0.65%
| MATERIAL |  | 34.33 | 25.05%
| MAO DE OBRA |  | 101.15 | 73.79%
| OUTROS |  | 0.68 | 0.49%
| TOTAL COMPOSIÇÃO |  | 137.06 | 100%
ORIGEM DE PREÇO: CR
101964 | LAJE PRÉ-MOLDADA UNIDIRECIONAL, BIAPOIADA, PARA FORRO, ENCHIMENTO EM CERÂMICA, VIGOTA CONVENCIONAL, ALTURA TOTAL DA LAJE (ENCHIMENTO+CAPA) =(8+3). AF_11/2020 | m²
3736 | LAJE PRE-MOLDADA CONVENCIONAL (LAJOTAS + VIGOTAS) PARA FORRO, UNIDIRECIONA M2 | m² | 1 | 42 | 42
6193 | TABUA NAO APARELHADA *2,5 X 20* CM, EM MACARANDUBA, ANGELIM OU EQUIVALE | m | 1.87 | 7.92 | 14.81
40304 | PREGO DE ACO POLIDO COM CABECA DUPLA 17 X 27 (2 1/2 X 11) | kg | 0.04 | 16.82 | 0.67
88262 | CARPINTEIRO DE FORMAS COM ENCARGOS COMPLEMENTARES | h | 0.501 | 16.59 | 8.31
88316 | SERVENTE COM ENCARGOS COMPLEMENTARES | h | 0.354 | 13.34 | 4.72
92273 | FABRICAÇÃO DE ESCORAS DO TIPO PONTALETE, EM MADEIRA, PARA PÉ-DIREITO SIMPL | m | 0.97 | 11.96 | 11.6
92723 | CONCRETAGEM DE VIGAS E LAJES, FCK=20 MPA, PARA LAJES PREMOLDADAS COM USO D | m³ | 0.044 | 511.26 | 22.49
92783 | ARMAÇÃO DE LAJE DE UMA ESTRUTURA CONVENCIONAL DE CONCRETO ARMADO EM UMA ED | kg | 0.991 | 14.4 | 14.27
| MATERIAL |  | 102.59 | 86.29%
| MAO DE OBRA |  | 16.28 | 13.7%
| TOTAL COMPOSIÇÃO |  | 118.87 | 100%
ORIGEM DE PREÇO: CR
87511 | ALVENARIA DE VEDAÇÃO DE BLOCOS CERÂMICOS FURADOS NA HORIZONTAL DE 9X19X19CM (ESPESSURA 9CM) DE PAREDES COM ÁREA LÍQUIDA MENOR QUE 6M² COM VÃOS E ARGAMASSA DE ASSENTAMENTO COM PREPARO EM BETONEIRA. AF_06/2014 | m²
7266 | BLOCO CERAMICO VAZADO PARA ALVENARIA DE VEDACAO, DE 9 X 19 X 19 CM | C | 0.02831 | 895 | 25.33
34557 | TELA DE ACO SOLDADA GALVANIZADA/ZINCADA PARA ALVENARIA, FIO D = *1,20 A 1, M | m | 0.785 | 2.66 | 2.08
37395 | PINO DE ACO COM FURO, HASTE = 27 MM (ACAO DIRETA) | CENTO | 0.0094 | 38.56 | 0.36
87292 | ARGAMASSA TRAÇO 1:2:8 (EM VOLUME DE CIMENTO, CAL E AREIA MÉDIA ÚMIDA) | m³ | 0.0098 | 372.13 | 3.64
88309 | PEDREIRO COM ENCARGOS COMPLEMENTARES | h | 1.98 | 16.78 | 33.22
88316 | SERVENTE COM ENCARGOS COMPLEMENTARES | h | 0.99 | 13.34 | 13.2
| MATERIAL |  | 42.19 | 54.19%
| MAO DE OBRA |  | 35.63 | 45.79%
| OUTROS |  | 0.01 | 0.01%
| TOTAL COMPOSIÇÃO |  | 77.83 | 100%
ORIGEM DE PREÇO: AS
87879 | CHAPISCO APLICADO TANTO EM PILARES E VIGAS DE CONCRETO COMO EM ALVENARIAS DE PAREDES INTERNAS, COM COLHER DE PEDREIRO. ARGAMASSA TRAÇO 1:3 COM PREPARO EM BETONEIRA 400L. AF_06/2014 | m²
87313 | ARGAMASSA TRAÇO 1:3 (EM VOLUME DE CIMENTO E AREIA GROSSA ÚMIDA) |  | 0.0042 | 373.28 | 1.56
88309 | PEDREIRO COM ENCARGOS COMPLEMENTARES | h | 0.07 | 16.78 | 1.17
88316 | SERVENTE COM ENCARGOS COMPLEMENTARES | h | 0.007 | 13.34 | 0.09
| MATERIAL |  | 1.66 | 58.67%
| MAO DE OBRA |  | 1.16 | 41.32%
| TOTAL COMPOSIÇÃO |  | 2.82 | 100%
ORIGEM DE PREÇO: CR
98561 | IMPERMEABILIZAÇÃO DE PAREDES COM ARGAMASSA DE CIMENTO E AREIA, COM ADITIVO IMPERMEABILIZANTE, E = 2CM. AF_06/2018 | m²
123 | ADITIVO IMPERMEABILIZANTE DE PEGA NORMAL PARA ARGAMASSAS E CONCRETOS SEM A L | C | 0.387 | 5.15 | 1.99
87286 | ARGAMASSA TRAÇO 1:1:6 (EM VOLUME DE CIMENTO, CAL E AREIA MÉDIA ÚMIDA) | CR | 0.025 | 380.51 | 9.51
88309 | PEDREIRO COM ENCARGOS COMPLEMENTARES | h | 0.867 | 16.78 | 14.54
88316 | SERVENTE COM ENCARGOS COMPLEMENTARES | h | 0.176 | 13.34 | 2.34
| EQUIPAMENTO |  | 0.02 | 0.07%
| MATERIAL |  | 14.22 | 50.08%
| MAO DE OBRA |  | 14.11 | 49.73%
| OUTROS |  | 0.03 | 0.1%
| TOTAL COMPOSIÇÃO |  | 28.38 | 100%
ORIGEM DE PREÇO: C
87530 | MASSA ÚNICA, PARA RECEBIMENTO DE PINTURA, EM ARGAMASSA TRAÇO 1:2:8, PREPARO MANUAL, APLICADA MANUALMENTE EM FACES INTERNAS DE PAREDES, ESPESSURA DE 20MM, COM EXECUÇÃO DE TALISCAS. AF_06/2014 | m²
87369 | ARGAMASSA TRAÇO 1:2:8 (EM VOLUME DE CIMENTO, CAL E AREIA MÉDIA ÚMIDA) | CR | 0.0376 | 459.32 | 17.27
88309 | PEDREIRO COM ENCARGOS COMPLEMENTARES | h | 0.47 | 16.78 | 7.88
88316 | SERVENTE COM ENCARGOS COMPLEMENTARES | h | 0.171 | 13.34 | 2.28
| MATERIAL |  | 15.66 | 57.06%
| MAO DE OBRA |  | 11.77 | 42.93%
| TOTAL COMPOSIÇÃO |  | 27.43 | 100%
ORIGEM DE PREÇO: CR
102253 | DIVISORIA SANITÁRIA, TIPO CABINE, EM GRANITO CINZA POLIDO, ESP = 3CM, ASSENTADO COM ARGAMASSA COLANTE AC III-E, EXCLUSIVE FERRAGENS. AF_01/2021
131 | ADESIVO ESTRUTURAL A BASE DE RESINA EPOXI, BICOMPONENTE, PASTOSO (TIXOTROP | kg | 0.53 | 32.64 | 17.29
25976 | DIVISORIA EM GRANITO, COM DUAS FACES POLIDAS, TIPO ANDORINHA/ QUARTZ/ CAST | m² | 1.05 | 468.42 | 491.84
37596 | ARGAMASSA COLANTE TIPO AC III E | kg | 0.97 | 2.47 | 2.39
88274 | MARMORISTA/GRANITEIRO COM ENCARGOS COMPLEMENTARES | h | 1.405 | 16.99 | 23.87
88316 | SERVENTE COM ENCARGOS COMPLEMENTARES | h | 0.702 | 13.34 | 9.36
91692 | SERRA CIRCULAR DE BANCADA COM MOTOR ELÉTRICO POTÊNCIA DE 5HP, COM COIFA PA | CHP | 0.089 | 15.15 | 1.34
91693 | SERRA CIRCULAR DE BANCADA COM MOTOR ELÉTRICO POTÊNCIA DE 5HP, COM COIFA PA | CHI | 1.316 | 12.5 | 16.45
| EQUIPAMENTO |  | 0.12 | 0.02%
| MATERIAL |  | 523.62 | 93.08%
| MAO DE OBRA |  | 38.57 | 6.85%
| OUTROS |  | 0.23 | 0.04%
| TOTAL COMPOSIÇÃO |  | 562.54 | 100%
ORIGEM DE PREÇO: CR
87264 | REVESTIMENTO CERÂMICO PARA PAREDES INTERNAS COM PLACAS TIPO ESMALTADA EXTRA DE DIMENSÕES 20X20 CM APLICADAS EM AMBIENTES DE ÁREA MENOR QUE 5M² NA ALTURA INTEIRA DAS PAREDES. AF_06/2014
536 | REVESTIMENTO EM CERAMICA ESMALTADA EXTRA, PEI MENOR OU IGUAL A 3, FORMATO |  | 1.06 | 18.99 | 20.12
1381 | ARGAMASSA COLANTE AC I PARA CERAMICAS |  | 4.86 | 0.7 | 3.4
34357 | REJUNTE CIMENTICIO, QUALQUER COR |  | 0.42 | 4.11 | 1.72
88256 | AZULEJISTA OU LADRILHISTA COM ENCARGOS COMPLEMENTARES |  | 0.72 | 16.72 | 12.03
88316 | SERVENTE COM ENCARGOS COMPLEMENTARES |  | 0.38 | 13.34 | 5.06
| MATERIAL |  | 29.37 | 69.37%
| MAO DE OBRA |  | 12.96 | 30.62%
| TOTAL COMPOSIÇÃO |  | 42.33 | 100%
ORIGEM DE PREÇO: CR
92618 | FABRICAÇÃO E INSTALAÇÃO DE TESOURA INTEIRA EM AÇO, VÃO DE 11 M, PARA TELHA ONDULADA DE FIBROCIMENTO, METÁLICA, PLÁSTICA OU TERMOACÚSTICA, INCLUSO IÇAMENTO. AF_12/2015 (NAS LATERAIS TERÇAS APOIADAS NAS PAREDES) | unidade
4777 | CANTONEIRA ACO ABAS IGUAIS (QUALQUER BITOLA), ESPESSURA ENTRE 1/8" E 1/4" | kg | 50.2 | 6.3 | 316.26
10997 | ELETRODO REVESTIDO AWS - E7018, DIAMETRO IGUAL A 4,00 MM | kg | 0.522 | 15.7 | 8.19
40598 | PERFIL UDC ("U" DOBRADO DE CHAPA) SIMPLES DE ACO LAMINADO, GALVANIZADO, | kg | 123.12 | 6.63 | 816.28
88278 | MONTADOR DE ESTRUTURA METÁLICA COM ENCARGOS COMPLEMENTARES | h | 2.844 | 11.74 | 33.38
88316 | SERVENTE COM ENCARGOS COMPLEMENTARES | h | 0.656 | 13.34 | 8.75
92258 | INSTALAÇÃO DE TESOURA (INTEIRA OU MEIA), EM AÇO, PARA VÃOS MAIORES OU IGUA | unidade | 1 | 194.48 | 194.48
| EQUIPAMENTO |  | 29.05 | 2.1%
| MATERIAL |  | 1198.43 | 87%
| MAO DE OBRA |  | 129.33 | 9.38%
| OUTROS |  | 20.53 | 1.49%
| TOTAL COMPOSIÇÃO |  | 1377.34 | 100%
ORIGEM DE PREÇO: AS
8.2 | Estrutura de aço para cobertura em perfil C 100mmx40mmx15mm na # 11 assentados como terça a cada 1,20 (09 linhas de 10,80 de comprimento )
unid:m²
mão de obra
| serralheiro | h | 0.3 | 16.69 | 5.007 |  | 60.6917
| auxiliar de serralheiro | h | 0.3 | 13.44 | 4.032
|  | total |  |  | 9.039
materiais
| perfil de aço carbono tipo "C" 100x40x15mm na chapa #11, 12 linhas de 12,56 metros |  | m | 0.99 | 60.69
|  | total |  |  | 60.69
| preço de venda |  |  |  | 69.729
perfilados R$ 364,15 Fermat R$412,00 AçoferR$ 390,00
OBS: perfil cotado na perfilados R$ 364,15 barras de 6,00 m R$ 60,69/m
para 1m² de cobertura consome 0,99ml de perfil
153,6 ml/154,69m² = 0,99 ml/m²
96121 | ACABAMENTOS PARA FORRO (RODA-FORRO EM PERFIL METÁLICO E PLÁSTICO). AF_05/2 | m
36246 | ACABAMENTO SIMPLES/CONVENCIONAL PARA FORRO PVC, TIPO "U" OU "C", COR BRANC | m | 1.1512 | 3.59 | 4.13
39443 | PARAFUSO DRY WALL, EM ACO ZINCADO, CABECA LENTILHA E PONTA BROCA (LB), LAR UN | unidade | 0.5833 | 0.11 | 0.06
40552 | PARAFUSO, AUTO ATARRACHANTE, CABECA CHATA, FENDA SIMPLES, 1/4 (6,35 MM) X CENTO | CENTO | 0.0749 | 21.64 | 1.62
88278 | MONTADOR DE ESTRUTURA METÁLICA COM ENCARGOS COMPLEMENTARES | h | 0.1468 | 11.74 | 1.72
| MATERIAL |  | 6.24 | 82.82%
| MAO DE OBRA |  | 1.29 | 17.17%
| TOTAL COMPOSIÇÃO |  | 7.53 | 100%
ORIGEM DE PREÇO: CR
96111 | FORRO EM RÉGUAS DE PVC, PARA AMBIENTES RESIDENCIAIS, INCLUSIVE ESTRUTURA DE FIXAÇÃO. AF_05/2017_P | m²
36238 | FORRO DE PVC, FRISADO, BRANCO, REGUA DE 20 CM, ESPESSURA DE 8 MM A 10 MM E | m² | 1.0326 | 21.4 | 22.09
39427 | PERFIL CANALETA, FORMATO C, EM ACO ZINCADO, PARA ESTRUTURA FORRO DRYWALL, | m² | 2.4018 | 4.75 | 11.4
39430 | PENDURAL OU PRESILHA REGULADORA, EM ACO GALVANIZADO, COM CORPO, MOLA E REB | unidade | 2.2127 | 1.79 | 3.96
40547 | PARAFUSO ZINCADO, AUTOBROCANTE, FLANGEADO, 4,2 MM X 19 MM | CENTO | 0.0221 | 12.62 | 0.27
40552 | PARAFUSO, AUTO ATARRACHANTE, CABECA CHATA, FENDA SIMPLES, 1/4 (6,35 MM) X CENTO | CENTO | 0.0333 | 21.64 | 0.72
43131 | ARAME GALVANIZADO 6 BWG, D = 5,16 MM (0,157 KG/M), OU 8 BWG, D = 4,19 MM ( KG | kg | 0.0711 | 20.38 | 1.44
88278 | MONTADOR DE ESTRUTURA METÁLICA COM ENCARGOS COMPLEMENTARES | h | 0.5672 | 11.74 | 6.65
| MATERIAL |  | 41.54 | 89.26%
| MAO DE OBRA |  | 4.99 | 10.73%
| TOTAL COMPOSIÇÃO |  | 46.53 | 100%
ORIGEM DE PREÇO: AS
8.5 | RUFO EM CHAPA DE AÇO GALVANIZADO NÚMERO 24, CORTE DE 50 CM, INCLUSO TRANSPORTE VERTICAL. AF_07/2019
| SELANTE ELASTICO MONOCOMPONENTE A BASE DE POLIURETANO (PU) PARA JUNTAS DIV 310ML ERSAS | ML | 0.198 | 24.17 | 4.7857
| PREGO DE ACO POLIDO COM CABECA 18 X 27 (2 1/2 X 10) | kg | 0.006 | 13 | 0.078
| REBITE DE ALUMINIO VAZADO DE REPUXO, 3,2 X 8 MM (1KG = 1025 UNIDADES | kg | 0.0012 | 57.51 | 0.069012
| RUFO INTERNO/EXTERNO DE CHAPA DE ACO GALVANIZADA NUM 24, CORTE 50 CM | M | 1.05 | 39.27 | 41.2335
| SOLDA EM BARRA DE ESTANHO-CHUMBO 50/50 | kg | 0.045 | 64.23 | 2.8904
| SERVENTE COM ENCARGOS COMPLEMENTARES | h | 0.207 | 13.34 | 2.7614
| TELHADISTA COM ENCARGOS COMPLEMENTARES | h | 0.112 | 17.76 | 1.9891
| GUINCHO ELÉTRICO DE COLUNA, CAPACIDADE 400 KG, COM MOTO FREIO, MOTOR TRIFÁSICO DE 1,25 CV - CHP DIURNO. AF_03/2016 | h | 0.0132 | 13.1 | 0.17292
0
| preço de venda |  |  |  | 53.9799
94213 | TELHAMENTO COM TELHA DE AÇO/ALUMÍNIO E = 0,5 MM, COM ATÉ 2 ÁGUAS, INCLUSO IÇAMENTO. AF_06/2016 | m²
7243 | TELHA TRAPEZOIDAL EM ACO ZINCADO, SEM PINTURA, ALTURA DE APROXIMADAMENTE 4 | m² | 1.166 | 49.63 | 57.86
11029 | HASTE RETA PARA GANCHO DE FERRO GALVANIZADO, COM ROSCA 1/4 " X 30 CM PARA | CJ | 4.15 | 1.27 | 5.27
88316 | SERVENTE COM ENCARGOS COMPLEMENTARES | h | 0.097 | 13.34 | 1.29
88323 | TELHADISTA COM ENCARGOS COMPLEMENTARES | h | 0.091 | 17.76 | 1.61
93281 | GUINCHO ELÉTRICO DE COLUNA, CAPACIDADE 400 KG, COM MOTO FREIO, MOTOR TRIFÁ CHP | CHP | 0.0009 | 13.16 | 0.01
93282 | GUINCHO ELÉTRICO DE COLUNA, CAPACIDADE 400 KG, COM MOTO FREIO, MOTOR TRIFÁ | CHI | 0.0013 | 12.24 | 0.01
| MATERIAL |  | 63.84 | 96.64%
| MAO DE OBRA |  | 2.21 | 3.35%
| TOTAL COMPOSIÇÃO |  | 66.05 | 100%
ORIGEM DE PREÇO: AS
90843 | KIT DE PORTA DE MADEIRA PARA PINTURA, SEMI-OCA (LEVE OU MÉDIA), PADRÃO MÉDIO, 80X210CM, ESPESSURA DE 3,5CM, ITENS INCLUSOS: DOBRADIÇAS, MONTAGEM E INSTALAÇÃO DO BATENTE, FECHADURA COM EXECUÇÃO DO FURO - FORNECIMENTO E INSTALAÇÃO. AF_12/2019
90806 | BATENTE PARA PORTA DE MADEIRA, FIXAÇÃO COM ARGAMASSA, PADRÃO MÉDIO - FORNE UN | unidade | 1 | 239.7 | 239.7
90822 | PORTA DE MADEIRA PARA PINTURA, SEMI-OCA (LEVE OU MÉDIA), 80X210CM, ESPESSU | unidade | 1 | 295.09 | 295.09
90830 | FECHADURA DE EMBUTIR COM CILINDRO, EXTERNA, COMPLETA, ACABAMENTO PADRÃO MÉ | unidade | 1 | 113.51 | 113.51
100659 | ALIZAR DE 5X1,5CM PARA PORTA FIXADO COM PREGOS, PADRÃO MÉDIO - FORNECIMENT M | m | 10 | 5.68 | 56.8
| MATERIAL |  | 556.05 | 78.86%
| MAO DE OBRA |  | 149.05 | 21.13%
| TOTAL COMPOSIÇÃO |  | 705.1 | 100%
ORIGEM DE PREÇO: CR
90844 | KIT DE PORTA DE MADEIRA PARA PINTURA, SEMI-OCA (LEVE OU MÉDIA), PADRÃO MÉDIO, 90X210CM, ESPESSURA DE 3,5CM, ITENS INCLUSOS: DOBRADIÇAS, MONTAGEM E INSTALAÇÃO DO BATENTE, FECHADURA COM EXECUÇÃO DO FURO - FORNECIMENTO E INSTALAÇÃO. AF_12/2019
90806 | BATENTE PARA PORTA DE MADEIRA, FIXAÇÃO COM ARGAMASSA, PADRÃO MÉDIO - FORNE UN | unidade | 1 | 239.7 | 239.7
90823 | PORTA DE MADEIRA PARA PINTURA, SEMI-OCA (LEVE OU MÉDIA), 80X210CM, ESPESSU | unidade | 1 | 363.65 | 363.65
90830 | FECHADURA DE EMBUTIR COM CILINDRO, EXTERNA, COMPLETA, ACABAMENTO PADRÃO MÉ | unidade | 1 | 113.51 | 113.51
100659 | ALIZAR DE 5X1,5CM PARA PORTA FIXADO COM PREGOS, PADRÃO MÉDIO - FORNECIMENT M | m | 10.2 | 5.68 | 57.93
| MATERIAL |  | 623.01 | 80.4%
| MAO DE OBRA |  | 151.78 | 19.59%
| TOTAL COMPOSIÇÃO |  | 774.79 | 100%
ORIGEM DE PREÇO: CR
90842 | KIT DE PORTA DE MADEIRA PARA PINTURA, SEMI-OCA (LEVE OU MÉDIA), PADRÃO MÉDIO, 70X210CM, ESPESSURA DE 3,5CM, ITENS INCLUSOS: DOBRADIÇAS, MONTAGEM E INSTALAÇÃO DO BATENTE, FECHADURA COM EXECUÇÃO DO FURO - FORNECIMENTO E INSTALAÇÃO. AF_12/2019
90806 | BATENTE PARA PORTA DE MADEIRA, FIXAÇÃO COM ARGAMASSA, PADRÃO MÉDIO - FORNE | unidade | 1 | 239.7 | 239.7
90821 | PORTA DE MADEIRA PARA PINTURA, SEMI-OCA (LEVE OU MÉDIA), 70X210CM, ESPESSU | unidade | 1 | 275.4 | 275.4
91306 | FECHADURA DE EMBUTIR PARA PORTAS INTERNAS, COMPLETA, ACABAMENTO PADRÃO MÉD | unidade | 1 | 99.41 | 99.41
100659 | ALIZAR DE 5X1,5CM PARA PORTA FIXADO COM PREGOS, PADRÃO MÉDIO - FORNECIMENT | m | 9.8 | 5.68 | 55.66
| MATERIAL |  | 528.3 | 78.82%
| MAO DE OBRA |  | 141.87 | 21.17%
| TOTAL COMPOSIÇÃO |  | 670.17 | 100%
ORIGEM DE PREÇO: CR
94559 | JANELA DE AÇO BASCULANTE, FIXAÇÃO COM ARGAMASSA, SEM VIDROS, PADRONIZADA. AF_07/2016
11190 | JANELA BASCULANTE, ACO, COM BATENTE/REQUADRO, 60 X 60 CM (SEM VIDROS) | unidade | 2.778 | 147.25 | 409.06
88309 | PEDREIRO COM ENCARGOS COMPLEMENTARES | h | 4.581 | 16.78 | 76.86
88316 | SERVENTE COM ENCARGOS COMPLEMENTARES | h | 2.291 | 13.34 | 30.56
88629 | ARGAMASSA TRAÇO 1:3 (EM VOLUME DE CIMENTO E AREIA MÉDIA ÚMIDA), PREPARO MANUAL | m³ | 0.021 | 469.33 | 9.85
| MATERIAL |  | 443.11 | 84.18%
| MAO DE OBRA |  | 83.22 | 15.81%
| TOTAL COMPOSIÇÃO |  | 526.33 | 100%
ORIGEM DE PREÇO: CR
94562 | JANELA DE AÇO DE CORRER COM 4 FOLHAS PARA VIDRO, COM BATENTE, FERRAGENS E PINTURA ANTICORROSIVA. EXCLUSIVE VIDROS, ALIZAR E CONTRAMARCO. FORNECIMENTO E INSTALAÇÃO. AF_12/2019
11199 | !EM PROCESSO DE DESATIVACAO!JANELA DE CORRER, ACO, BATENTE/REQUADRO DE 6 | unidade | 0.5558 | 813.23 | 451.99
88309 | PEDREIRO COM ENCARGOS COMPLEMENTARES | h | 2.099 | 16.78
88316 | SERVENTE COM ENCARGOS COMPLEMENTARES | h | 1.049 | 13.34 | 13.99 | 193.008
88629 | ARGAMASSA TRAÇO 1:3 (EM VOLUME DE CIMENTO E AREIA MÉDIA ÚMIDA), PREPARO MANUAL | m³ | 0.008 | 469.33 | 3.75
| MATERIAL |  | 466.98 | 92.48%
| MAO DE OBRA |  | 37.97 | 7.51%
| TOTAL COMPOSIÇÃO |  | 504.95 | 100%
ORIGEM DE PREÇO: AS
9.6 | Manutenção em esquadarias de aço já instaladas na obra
unid:m²
Manutenção em esquadarias de aço já instaladas na obra
| Auxiliar de serralheiro com encargos complementares | h | 1 | 14.09 | 14.09
| serralheiro com encargos complementares | h | 2 | 17.58 | 35.16
| material (30% esquadria nova) | ud | 1 | 193 | 193
| preço de venda |  |  |  | 242.25
sinapi
94562 | esquadria nova R$ 643,36x30%=R$193,00
99861 | GRADIL EM FERRO FIXADO EM VÃOS DE JANELAS, FORMADO POR BARRAS CHATAS DE 25X4,8 MM. AF_04/2019
565 | BARRA DE FERRO CHATO, RETANGULAR, 25,4 MM X 4,76 MM (L X E), 1,73 KG/M | m | 9.17 | 16.4 | 150.38
4777 | CANTONEIRA ACO ABAS IGUAIS (QUALQUER BITOLA), ESPESSURA ENTRE 1/8" E 1/4" | kg | 7.544 | 6.3 | 47.52
11002 | ELETRODO REVESTIDO AWS - E6013, DIAMETRO IGUAL A 2,50 MM | kg | 0.115 | 15.07 | 1.73
88251 | AUXILIAR DE SERRALHEIRO COM ENCARGOS COMPLEMENTARES | h | 6.965 | 13.44 | 93.6
88315 | SERRALHEIRO COM ENCARGOS COMPLEMENTARES | h | 8.479 | 16.69 | 141.51
88629 | ARGAMASSA TRAÇO 1:3 (EM VOLUME DE CIMENTO E AREIA MÉDIA ÚMIDA), PREPARO MANUAL | m³ | 0.008 | 469.33 | 3.75
| MATERIAL |  | 261.53 | 59.64%
| MAO DE OBRA |  | 176.96 | 40.35%
| TOTAL COMPOSIÇÃO |  | 438.49 | 100%
ORIGEM DE PREÇO: CR
102152 | INSTALAÇÃO DE VIDRO LISO, E = 4 MM, EM ESQUADRIA DE MADEIRA, FIXADO CO | m²
10492 | VIDRO LISO INCOLOR 4MM - SEM COLOCACAO | m² | 1 | 151.99 | 151.99
39026 | PREGO DE ACO POLIDO SEM CABECA 15 X 15 (1 1/4 X 13) | kg | 0.033 | 15.33 | 0.5
39961 | SILICONE ACETICO USO GERAL INCOLOR 280 G | unidade | 0.565 | 16.32 | 9.22
88316 | SERVENTE COM ENCARGOS COMPLEMENTARES | h | 0.628 | 13.34 | 8.37
88325 | VIDRACEIRO COM ENCARGOS COMPLEMENTARES | h | 0.646 | 16.16 | 10.43
| MATERIAL |  | 166.5 | 92.23%
| MAO DE OBRA |  | 14.01 | 7.76%
| TOTAL COMPOSIÇÃO |  | 180.51 | 100%
ORIGEM DE PREÇO: CR
102184 | PORTA DE ABRIR COM MOLA HIDRÁULICA, EM VIDRO TEMPERADO, 90X210 CM, ESPESSURA 10 MM, INCLUSIVE ACESSÓRIOS. AF_01/2021 | unidade
3104 | CONJ. DE FERRAGENS PARA PORTA DE VIDRO TEMPERADO, EM ZAMAC CROMADO, CONTEM CJ |  | 1 | 103.69 | 103.69
5031 | VIDRO TEMPERADO INCOLOR PARA PORTA DE ABRIR, E = 10 MM (SEM FERRAGENS E SE | m² | 1.89 | 345 | 652.05
11499 | MOLA HIDRAULICA DE PISO, PARA PORTAS DE ATE 1100 MM E PESO DE ATE 120 KG | unidade | 1 | 558.82 | 558.82
88316 | SERVENTE COM ENCARGOS COMPLEMENTARES | h | 3.162 | 13.34 | 42.18
88325 | VIDRACEIRO COM ENCARGOS COMPLEMENTARES | h | 3.253 | 16.16 | 52.56
| MATERIAL |  | 1338.66 | 94.98%
| MAO DE OBRA |  | 70.64 | 5.01%
| TOTAL COMPOSIÇÃO |  | 1409.3 | 100%
ORIGEM DE PREÇO: CR
102181 | INSTALAÇÃO DE VIDRO TEMPERADO, E = 10 MM, ENCAIXADO EM PERFIL U. AF_01/2021_P | m²
10507 | VIDRO TEMPERADO INCOLOR E = 10 MM, SEM COLOCACAO | m² | 1 | 318.97 | 318.97
11950 | BUCHA DE NYLON SEM ABA S6, COM PARAFUSO DE 4,20 X 40 MM EM ACO ZINCADO COM ROSCA | unidade | 1.705 | 0.2 | 0.34
34360 | PERFIL DE ALUMINIO ANODIZADO | kg | 0.748 | 35.75 | 26.74
39432 | FITA DE PAPEL REFORCADA COM LAMINA DE METAL PARA REFORCO DE CANTOS DE CHAP | m | 2.322 | 2.99 | 6.94
39961 | SILICONE ACETICO USO GERAL INCOLOR 280 G | unidade | 0.309 | 16.32 | 5.04
88316 | SERVENTE COM ENCARGOS COMPLEMENTARES | h | 1.378 | 13.34 | 18.38
8832 | VIDRACEIRO COM ENCARGOS COMPLEMENTARES | h | 1.418 | 16.16 | 22.91
| MATERIAL |  | 368.53 | 92.28%
| MAO DE OBRA |  | 30.79 | 7.71%
| TOTAL COMPOSIÇÃO |  | 399.32 | 100%
87249 | REVESTIMENTO CERÂMICO PARA PISO COM PLACAS TIPO ESMALTADA EXTRA DE DIMENSÕES 45X45 CM APLICADA EM AMBIENTES DE ÁREA MENOR QUE 5 M2. AF_06/2014 (REPOSIÇÃO DE PISO DANIFICADO) | m²
1287 | PISO EM CERAMICA ESMALTADA EXTRA, PEI MAIOR OU IGUAL A 4, FORMATO MENOR OU | m² | 1.1 | 17.99 | 19.78
1381 | ARGAMASSA COLANTE AC I PARA CERAMICAS | kg | 6.14 | 0.7 | 4.29
34357 | REJUNTE CIMENTICIO, QUALQUER COR | kg | 0.19 | 4.11 | 0.78
88256 | AZULEJISTA OU LADRILHISTA COM ENCARGOS COMPLEMENTARES | h | 0.82 | 16.72 | 13.71
88316 | SERVENTE COM ENCARGOS COMPLEMENTARES | h | 0.31 | 13.34 | 4.13
| MATERIAL |  | 29.12 | 68.19%
| MAO DE OBRA |  | 13.57 | 31.8%
| TOTAL COMPOSIÇÃO |  | 42.69 | 100%
ORIGEM DE PREÇO: CR
88649 | RODAPÉ CERÂMICO DE 7CM DE ALTURA COM PLACAS TIPO ESMALTADA EXTRA DE DIMENSÕES 45X45CM. AF_06/2014 | m
1287 | PISO EM CERAMICA ESMALTADA EXTRA, PEI MAIOR OU IGUAL A 4, FORMATO MENOR OU | m² | 0.15 | 17.99 | 2.69
1381 | ARGAMASSA COLANTE AC I PARA CERAMICAS | kg | 0.603 | 0.7 | 0.42
34357 | REJUNTE CIMENTICIO, QUALQUER COR | kg | 0.084 | 4.11 | 0.34
88256 | AZULEJISTA OU LADRILHISTA COM ENCARGOS COMPLEMENTARES | h | 0.074 | 16.72 | 1.23
88316 | SERVENTE COM ENCARGOS COMPLEMENTARES | h | 0.031 | 13.34 | 0.41
| MATERIAL |  | 3.85 | 75.59%
| MAO DE OBRA |  | 1.24 | 24.4%
| TOTAL COMPOSIÇÃO |  | 5.09 | 100%
ORIGEM DE PREÇO: C
94990 | EXECUÇÃO DE PASSEIO (CALÇADA) OU PISO DE CONCRETO COM CONCRETO MOLDADO IN LOCO, FEITO EM OBRA, ACABAMENTO CONVENCIONAL, NÃO ARMADO. AF_07/2016
4460 | SARRAFO NAO APARELHADO *2,5 X 10* CM, EM MACARANDUBA, ANGELIM OU EQUIVALEN | m | 2.5 | 3.96 | 9.9
4517 | SARRAFO *2,5 X 7,5* CM EM PINUS, MISTA OU EQUIVALENTE DA REGIAO - BRUTA | m | 2 | 2.49 | 4.98
88262 | CARPINTEIRO DE FORMAS COM ENCARGOS COMPLEMENTARES | h | 2.256 | 16.59 | 37.42
88309 | PEDREIRO COM ENCARGOS COMPLEMENTARES | h | 1.983 | 16.78 | 33.27
88316 | SERVENTE COM ENCARGOS COMPLEMENTARES | h | 4.239 | 13.34 | 56.54
94964 | CONCRETO FCK = 20MPA, TRAÇO 1:2,7:3 (CIMENTO/ AREIA MÉDIA/ BRITA 1) | m³ | 1.213 | 340.96 | 413.58
| EQUIPAMENTO |  | 0.66 | 0.11%
| MATERIAL |  | 411.56 | 74.06%
| MAO DE OBRA |  | 142.46 | 25.63%
| OUTROS |  | 1.01 | 0.181%
| TOTAL COMPOSIÇÃO |  | 555.69 | 100%
ORIGEM DE PREÇO: CR
94998 | EXECUÇÃO DE PASSEIO (CALÇADA) OU PISO DE CONCRETO COM CONCRETO MOLDADO IN LOCO, FEITO EM OBRA, ACABAMENTO CONVENCIONAL, ESPESSURA 12 CM, ARMADO. AF_07/2016
3777 | LONA PLASTICA PESADA PRETA, E = 150 MICRA | M² | 1.128 | 0.99 | 1.11
4517 | SARRAFO *2,5 X 7,5* CM EM PINUS, MISTA OU EQUIVALENTE DA REGIAO - BRUTA | m | 0.2 | 2.49 | 0.49
6189 | TABUA NAO APARELHADA *2,5 X 30* CM, EM MACARANDUBA, ANGELIM OU EQUIVALENTE | m | 0.125 | 11.57 | 1.44
7156 | TELA DE ACO SOLDADA NERVURADA, CA-60, Q-196, (3,11 KG/M2), DIAMETRO DO FIO | m² | 1.1224 | 30.09 | 33.77
88262 | CARPINTEIRO DE FORMAS COM ENCARGOS COMPLEMENTARES | h | 0.2707 | 16.59 | 4.49
88309 | PEDREIRO COM ENCARGOS COMPLEMENTARES | h | 0.3866 | 16.78 | 6.48
88316 | SERVENTE COM ENCARGOS COMPLEMENTARES | h | 0.6574 | 13.34 | 8.76
94964 | CONCRETO FCK = 20MPA, TRAÇO 1:2,7:3 (CIMENTO/ AREIA MÉDIA/ BRITA 1) | m³ | 0.1455 | 340.96 | 49.6
| EQUIPAMENTO |  | 0.06 | 0.05%
| MATERIAL |  | 85.52 | 85.52%
| MAO DE OBRA |  | 20.44 | 20.44%
| OUTROS |  | 0.12 | 0.12%
| TOTAL COMPOSIÇÃO |  | 106.14 | 106.1%
ORIGEM DE PREÇO: C
11..5 | Assentamento de piso podotatil
unid:m²
assentamento piso podotatil
unid:m²
| azulejista | h | 2.19 | 17.61 | 38.56
| servente | h | 1.1 | 14.02 | 15.42
| argamassa colante ACIII | kg | 8.62 | 2.15 | 18.53
| rejunte colorido | kg | 0.12 | 4.11 | 0.49
| piso podotatil 40x40x2,50 R$ 12,68/und= 12,68/0,4*0,4=R$79,25 | m² | 1 | 79.25 | 79.25
| preço de venda |  |  |  | 152.25
92392 | EXECUÇÃO DE PAVIMENTO EM PISO INTERTRAVADO, COM BLOCO PISOGRAMA DE 35X 25 CM, ESPESSURA 8 CM. AF_12/2015 | m² | [5 empty] | 0.16 | 12.68
370 | AREIA MEDIA - POSTO JAZIDA/FORNECEDOR (RETIRADO NA JAZIDA, SEM TRANSPORTE) | m³ | 0.0568 | 70 | 3.97 |  |  | 1m² | x
4741 | PO DE PEDRA (POSTO PEDREIRA/FORNECEDOR, SEM FRETE) | m³ | 0.0048 | 75.17 | 0.36 |  |  | 79.25
40515 | BLOQUETE/PISO DE CONCRETO - MODELO PISOGRAMA/CONCREGRAMA/PAVI-GRADE/GRAMEI | m² | 1.0042 | 104.17 | 104.6
88260 | CALCETEIRO COM ENCARGOS COMPLEMENTARES | h | 0.1082 | 16.54 | 1.78
88316 | SERVENTE COM ENCARGOS COMPLEMENTARES | h | 0.1082 | 13.34 | 1.44
91277 | PLACA VIBRATÓRIA REVERSÍVEL COM MOTOR 4 TEMPOS A GASOLINA, FORÇA CENTRÍFUG | CHP | 0.0055 | 7.62 | 0.04
91278 | PLACA VIBRATÓRIA REVERSÍVEL COM MOTOR 4 TEMPOS A GASOLINA, FORÇA CENTRÍFUG | CHI | 0.0486 | 0.54 | 0.02
91283 | CORTADORA DE PISO COM MOTOR 4 TEMPOS A GASOLINA, POTÊNCIA DE 13 HP, COM DI | CHP | 0.0037 | 17.4 | 0.06
91285 | CORTADORA DE PISO COM MOTOR 4 TEMPOS A GASOLINA, POTÊNCIA DE 13 HP, COM DI | CHI | 0.0504 | 0.89 | 0.04
| EQUIPAMENTO |  | 0.05 | 0.04%
| MATERIAL |  | 109.86 | 97.81%
| MAO DE OBRA |  | 2.4 | 2.13%
| TOTAL COMPOSIÇÃO |  | 112.31 | 100%
ORIGEM DE PREÇO: CR
94273 | ASSENTAMENTO DE GUIA (MEIO-FIO) EM TRECHO RETO, CONFECCIONADA EM CONCRETO PRÉ-FABRICADO, DIMENSÕES 100X15X13X30 CM (COMPRIMENTO X BASE INFERIOR X BASE SUPERIOR X ALTURA), PARA VIAS URBANAS (USO VIÁRIO). AF_06/2016 | m²
370 | AREIA MEDIA - POSTO JAZIDA/FORNECEDOR (RETIRADO NA JAZIDA, SEM TRANSPORTE) | m³ | 0.007 | 70 | 0.49
4059 | MEIO-FIO OU GUIA DE CONCRETO, PRE-MOLDADO, COMP 1 M, *30 X 12/15* CM | m | 1.005 | 21.28 | 21.38
88309 | PEDREIRO COM ENCARGOS COMPLEMENTARES | h | 0.394 | 16.78 | 6.61
88316 | SERVENTE COM ENCARGOS COMPLEMENTARES | h | 0.394 | 13.34 | 5.25
88629 | ARGAMASSA TRAÇO 1:3 (EM VOLUME DE CIMENTO E AREIA MÉDIA ÚMIDA), PREPARO MA M3 | m³ | 0.002 | 469.33 | 0.93
| MATERIAL |  | 25.58 | 73.79%
| MAO DE OBRA |  | 9.08 | 26.2%
| TOTAL COMPOSIÇÃO |  | 34.66 | 100%
ORIGEM DE PREÇO: C
98504 | PLANTIO DE GRAMA EM PLACAS. AF_05/2018 | m²
3324 | GRAMA BATATAIS EM PLACAS, SEM PLANTIO | m² | 1 | 6.24 | 6.24
88316 | SERVENTE COM ENCARGOS COMPLEMENTARES | h | 0.1564 | 13.34 | 2.08
88441 | JARDINEIRO COM ENCARGOS COMPLEMENTARES | h | 0.0391 | 16.2 | 0.63
| MATERIAL |  | 6.96 | 77.72%
| MAO DE OBRA |  | 1.99 | 22.27%
| TOTAL COMPOSIÇÃO |  | 8.95 | 100%
ORIGEM DE PREÇO: CR
88431 | APLICAÇÃO MANUAL DE PINTURA COM TINTA TEXTURIZADA ACRÍLICA EM PAREDES EXTERNAS DE CASAS, DUAS CORES. AF_06/2014 | m²
38877 | MASSA PARA TEXTURA LISA DE BASE ACRILICA, USO INTERNO E EXTERNO | kg | 1.938 | 6.9 | 13.37
88310 | PINTOR COM ENCARGOS COMPLEMENTARES | h | 0.303 | 17.79 | 5.39
88316 | SERVENTE COM ENCARGOS COMPLEMENTARES | h | 0.076 | 13.34 | 1.01
| MATERIAL |  | 15.13 | 76.5%
| MAO DE OBRA |  | 4.64 | 23.49%
| TOTAL COMPOSIÇÃO |  | 19.77 | 100%
ORIGEM DE PREÇO: CR
88489 | APLICAÇÃO MANUAL DE PINTURA COM TINTA LÁTEX ACRÍLICA EM PAREDES, DUAS DEMÃOS. AF_06/2014 | m²
7356 | TINTA ACRILICA PREMIUM, COR BRANCO FOSCO | L | 0.33 | 22.42 | 7.39
88310 | PINTOR COM ENCARGOS COMPLEMENTARES | h | 0.187 | 17.79 | 3.32
88316 | SERVENTE COM ENCARGOS COMPLEMENTARES | h | 0.069 | 13.34 | 0.92
| MATERIAL |  | 8.56 | 73.54%
| MAO DE OBRA |  | 3.07 | 26.45%
| TOTAL COMPOSIÇÃO |  | 11.63 | 100%
ORIGEM DE PREÇO: CR
88497 | APLICAÇÃO E LIXAMENTO DE MASSA LÁTEX EM PAREDES, DUAS DEMÃOS. AF_06/2014 | M²
3767 | LIXA EM FOLHA PARA PAREDE OU MADEIRA, NUMERO 120 (COR VERMELHA) | unidade | 0.1 | 0.61 | 0.06
4051 | !EM PROCESSO DE DESATIVACAO! MASSA CORRIDA PVA PARA PAREDES INTERNAS | 18L | 0.0489 | 69.9 | 3.41
88310 | PINTOR COM ENCARGOS COMPLEMENTARES | h | 0.312 | 17.79 | 5.55
88316 | SERVENTE COM ENCARGOS COMPLEMENTARES | h | 0.114 | 13.34 | 1.52
| MATERIAL |  | 5.4 | 51.14%
| MAO DE OBRA |  | 5.14 | 48.85%
| TOTAL COMPOSIÇÃO |  | 10.54 | 100%
ORIGEM DE PREÇO: CR
102200 | APLICAÇÃO MASSA ALQUÍDICA PARA MADEIRA, PARA PINTURA COM TINTA DE ACABAMENTO (PIGMENTADA). AF_01/2021 | m²
3767 | LIXA EM FOLHA PARA PAREDE OU MADEIRA, NUMERO 120 (COR VERMELHA | unidade | 0.5 | 0.61 | 0.3
4053 | !EM PROCESSO DE DESATIVACAO!MASSA A OLEO PARA MADEIRA | GL | 0.1044 | 53.25 | 5.55
88310 | PINTOR COM ENCARGOS COMPLEMENTARES | h | 0.3674 | 17.79 | 6.53
| MATERIAL |  | 7.64 | 61.7%
| MAO DE OBRA |  | 4.74 | 38.29%
| TOTAL COMPOSIÇÃO |  | 12.38 | 100%
ORIGEM DE PREÇO: CR
100736 | PINTURA COM TINTA ACRÍLICA DE ACABAMENTO APLICADA A ROLO OU PINCEL SOBRE SUPERFÍCIES METÁLICAS (EXCETO PERFIL) EXECUTADO EM OBRA (POR DEMÃO)AF_01/2020 | m²
7356 | TINTA ACRILICA PREMIUM, COR BRANCO FOSCO | L | 0.0396 | 22.42 | 0.88
88310 | PINTOR COM ENCARGOS COMPLEMENTARES | h | 0.4548 | 17.79 | 8.09
| MATERIAL |  | 3.08 | 34.37%
| MAO DE OBRA |  | 5.89 | 65.62%
| TOTAL COMPOSIÇÃO |  | 8.97 | 100%
ORIGEM DE PREÇO: CR
102228 | PINTURA TINTA DE ACABAMENTO (PIGMENTADA) ESMALTE SINTÉTICO FOSCO EM MADEIRA, 3 DEMÃOS. AF_01/2021 | m²
5318 | SOLVENTE DILUENTE A BASE DE AGUARRAS | L | 0.0195 | 12.6 | 0.24
7288 | TINTA ESMALTE SINTETICO PREMIUM FOSCO | L | 0.1954 | 24.47 | 4.78
88310 | PINTOR COM ENCARGOS COMPLEMENTARES | h | 0.5708 | 17.79 | 10.15
| MATERIAL |  | 7.8 | 51.35%
| MAO DE OBRA |  | 7.37 | 48.64%
| TOTAL COMPOSIÇÃO |  | 15.17 | 100%
ORIGEM DE PREÇO: CR
88489 | APLICAÇÃO MANUAL DE PINTURA COM TINTA LÁTEX ACRÍLICA EM PAREDES, DUAS DEMÃOS. AF_06/2014 (MURO) | m²
7356 | TINTA ACRILICA PREMIUM, COR BRANCO FOSCO | L | 0.33 | 22.42 | 7.39
88310 | PINTOR COM ENCARGOS COMPLEMENTARES | h | 0.187 | 17.79 | 3.32
88316 | SERVENTE COM ENCARGOS COMPLEMENTARES | h | 0.069 | 13.34 | 0.92
| MATERIAL |  | 8.56 | 73.54%
| MAO DE OBRA |  | 3.07 | 26.45%
| TOTAL COMPOSIÇÃO |  | 11.63 | 100%
ORIGEM DE PREÇO: CR
93441 | BANCADA GRANITO CINZA 150 X 60 CM, COM CUBA DE EMBUTIR DE AÇO, VÁLVULA AMERICANA EM METAL, SIFÃO FLEXÍVEL EM PVC, ENGATE FLEXÍVEL 30 CM, TONEIRA CROMADA, DE MESA, 1/2 OU 3/4, PARA PIA COZINHA, PADRÃO ALTO -FORNEC. E INSTALAÇÃO. AF_01/2020
86884 | ENGATE FLEXÍVEL EM PLÁSTICO BRANCO, 1/2 X 30CM - FORNECIMENTO E INSTALAÇÃO | unidade | 1 | 7.13 | 7.13
86889 | BANCADA DE GRANITO CINZA POLIDO, DE 1,50 X 0,60 M, PARA PIA DE COZINHA | unidade | 1 | 520.56 | 520.56
86911 | TORNEIRA CROMADA LONGA, DE PAREDE, 1/2 OU 3/4, PARA PIA DE COZINHA, | unidade | 1 | 43.83 | 43.83
86935 | CUBA DE EMBUTIR DE AÇO INOXIDÁVEL MÉDIA, INCLUSO VÁLVULA TIPO AMERICANA | unidade | 1 | 255.74 | 255.74
| MATERIAL |  | 781.78 | 94.5%
| MAO DE OBRA |  | 45.48 | 5.49%
| TOTAL COMPOSIÇÃO |  | 827.26 | 100%
ORIGEM DE PREÇO: C
89366 | JOELHO 90 GRAUS COM BUCHA DE LATÃO, PVC, SOLDÁVEL, DN 25MM, X 3/4 INSTALADO EM RAMAL OU SUB-RAMAL DE ÁGUA - FORNECIMENTO E INSTALAÇÃO. AF_12/2014 | unidade | 1 | 12.18 | 12.18
89362 | JOELHO 90 GRAUS, PVC, SOLDÁVEL, DN 25MM, INSTALADO EM RAMAL OU SUB-RAMAL DE ÁGUA - FORNECIMENTO E INSTALAÇÃO. AF_12/2014 | unidade | 1.18 | 6.35 | 7.49
89731 | JOELHO 90 GRAUS, PVC, SERIE NORMAL, ESGOTO PREDIAL, DN 50 MM, JUNTA ELÁSTICA, FORNECIDO E INSTALADO EM RAMAL DE DESCARGA OU RAMAL DE ESGOTO | unidade | 0.0185 | 8.83 | 0.16
89627 | TÊ DE REDUÇÃO, PVC, SOLDÁVEL, DN 50MM X 25MM, INSTALADO EM PRUMADA DE ÁGUA - FORNECIMENTO E INSTALAÇÃO. AF_12/2014 | unidade | 0.0031 | 16.93 | 0.05
89447 | TUBO, PVC, SOLDÁVEL, DN 32MM, INSTALADO EM PRUMADA DE ÁGUA - FORNECIMENTO E INSTALAÇÃO. AF_12/2014 | m | 0.5565 | 8.48 | 4.71
89449 | TUBO, PVC, SOLDÁVEL, DN 50MM, INSTALADO EM PRUMADA DE ÁGUA - FORNECIMENTO E INSTALAÇÃO. AF_12/2014 | m | 1 | 14.05 | 14.05
94649 | TUBO, PVC, SOLDÁVEL, DN 25 MM, INSTALADO EM RESERVAÇÃO DE ÁGUA DE EDIFICAÇÃO QUE POSSUA RESERVATÓRIO DE FIBRA/FIBROCIMENTO FORNECIMENTO E INSTALAÇÃO. AF_06/2017 | M
9868 | TUBO PVC, SOLDAVEL, DN 25 MM, AGUA FRIA (NBR-5648) | M | 1.043 | 3.32 | 3.46
88248 | AUXILIAR DE ENCANADOR OU BOMBEIRO HIDRÁULICO COM ENCARGOS COMPLEMENTARES | H | 0.133 | 12.83 | 1.7
88267 | ENCANADOR OU BOMBEIRO HIDRÁULICO COM ENCARGOS COMPLEMENTARES | h | 0.133 | 16.74 | 2.22
| MATERIAL |  | 4.33 | 58.63%
| MAO DE OBRA |  | 3.05 | 41.36%
| TOTAL COMPOSIÇÃO |  | 7.38 | 100%
ORIGEM DE PREÇO: AS
94495 | REGISTRO DE GAVETA BRUTO, LATÃO, ROSCÁVEL, 1, INSTALADO EM RESERVAÇÃO DE ÁGUA DE EDIFICAÇÃO QUE POSSUA RESERVATÓRIO DE FIBRA/FIBROCIMENTO FORNECIMENTO E INSTALAÇÃO. AF_06/2016 | unidade
3148 | FITA VEDA ROSCA EM ROLOS DE 18 MM X 50 M (L X C) | unidade | 0.0095 | 17.26 | 0.16
6019 | REGISTRO GAVETA BRUTO EM LATAO FORJADO, BITOLA 1 " (REF 1509) | unidade | 1 | 29.07 | 29.07
88248 | AUXILIAR DE ENCANADOR OU BOMBEIRO HIDRÁULICO COM ENCARGOS COMPLEMENTARES | h | 0.7745 | 12.83 | 9.93
88267 | ENCANADOR OU BOMBEIRO HIDRÁULICO COM ENCARGOS COMPLEMENTARES | h | 0.7745 | 16.74 | 12.96
| MATERIAL |  | 34.42 | 66.03%
| MAO DE OBRA |  | 17.7 | 33.96%
| TOTAL COMPOSIÇÃO |  | 52.12 | 100%
ORIGEM DE PREÇO: CR
94497 | REGISTRO DE GAVETA BRUTO, LATÃO, ROSCÁVEL, 1 1/2, INSTALADO EM RESERVAÇÃO DE ÁGUA DE EDIFICAÇÃO QUE POSSUA RESERVATÓRIO DE FIBRA/FIBROCIMENTO FORNECIMENTO E INSTALAÇÃO. AF_06/2016 | unidade
3148 | FITA VEDA ROSCA EM ROLOS DE 18 MM X 50 M (L X C) | unidade | 0.019 | 17.26 | 0.32
6010 | REGISTRO GAVETA BRUTO EM LATAO FORJADO, BITOLA 1 1/2 " (REF 1509) | unidade | 1 | 50.03 | 50.03
88248 | AUXILIAR DE ENCANADOR OU BOMBEIRO HIDRÁULICO COM ENCARGOS COMPLEMENTARES | h | 0.789 | 12.83 | 10.12
88267 | ENCANADOR OU BOMBEIRO HIDRÁULICO COM ENCARGOS COMPLEMENTARES | h | 0.789 | 16.74 | 13.2
| MATERIAL |  | 55.65 | 75.53%
| MAO DE OBRA |  | 18.02 | 24.46%
| TOTAL COMPOSIÇÃO |  | 73.67 | 100%
ORIGEM DE PREÇO: CR
93358 | ESCAVAÇÃO MANUAL DE VALA COM PROFUNDIDADE MENOR OU IGUAL A 1,30 M. AF_03/2016 | m³
88316 | SERVENTE COM ENCARGOS COMPLEMENTARES | h | 3.956 | 13.34 | 52.77
| MATERIAL : |  | 14.61 | 27.69%
| MAO DE OBRA : |  | 38.16 | 72.31%
| TOTAL COMPOSIÇÃO : |  | 52.77 | 100%
ORIGEM DE PREÇO: AS
89714 | TUBO PVC, SERIE NORMAL, ESGOTO PREDIAL, DN 100 MM, FORNECIDO E INSTALADO EM RAMAL DE DESCARGA OU RAMAL DE ESGOTO SANITÁRIO. AF_12/2014 | m
122 | ADESIVO PLASTICO PARA PVC, FRASCO COM 850 GR UN CR |  | 0.0363 | 84.64 | 3.07
9836 | TUBO PVC SERIE NORMAL, DN 100 MM, PARA ESGOTO PREDIAL (NBR 5688) | m | 1.05 | 1174% | 12.32
20083 | SOLUCAO LIMPADORA PARA PVC, FRASCO COM 1000 CM3 | ud | 0.0593 | 7350% | 4.35
38383 | LIXA D'AGUA EM FOLHA, GRAO 100 UN | ud | 0.247 | 213% | 0.52
88248 | AUXILIAR DE ENCANADOR OU BOMBEIRO HIDRÁULICO COM ENCARGOS COMPLEMENTARES | h | 0.74 | 1283% | 9.49
88267 | ENCANADOR OU BOMBEIRO HIDRÁULICO COM ENCARGOS COMPLEMENTARES | h | 0.74 | 1674% | 12.38
| MATERIAL : |  | 25.22 | 59.85%
| MAO DE OBRA : |  | 16.91 | 40.15%
| TOTAL COMPOSIÇÃO : |  | 42.13 | 100%
ORIGEM DE PREÇO: CR
89711 | TUBO PVC, SERIE NORMAL, ESGOTO PREDIAL, DN 40 MM, FORNECIDO E INSTALADO EM RAMAL DE DESCARGA OU RAMAL DE ESGOTO SANITÁRIO. AF_12/2014 | m
9835 | TUBO PVC SERIE NORMAL, DN 40 MM, PARA ESGOTO PREDIAL (NBR 5688) | m | 1.05 | 4.23 | 4.44
38383 | LIXA D'AGUA EM FOLHA, GRAO 100 UN CR | ud | 0.1 | 213% | 0.21
88248 | AUXILIAR DE ENCANADOR OU BOMBEIRO HIDRÁULICO COM ENCARGOS COMPLEMENTARES | h | 0.3 | 1283% | 3.84
88267 | ENCANADOR OU BOMBEIRO HIDRÁULICO COM ENCARGOS COMPLEMENTARES | h | 0.3 | 1674% | 5.02
| MATERIAL : |  | 6.64 | 49.18%
| MAO DE OBRA : |  | 6.87 | 50.82%
| TOTAL COMPOSIÇÃO : |  | 13.51 | 100%
ORIGEM DE PREÇO: CR
89482 | CAIXA SIFONADA, PVC, DN 100 X 100 X 50 MM, FORNECIDA E INSTALADA EM RAMAIS DE ENCAMINHAMENTO DE ÁGUA PLUVIAL. AF_12/2014 | unidade | 0.0385 | 24.36 | 0.93
122 | ADESIVO PLASTICO PARA PVC, FRASCO COM 850 GR UN CR | ud | 0.0148 | 84.64 | 1.25
5103 | CAIXA SIFONADA PVC, 100 X 100 X 50 MM, COM GRELHA REDONDA BRANCA |  | 1 | 14.69 | 14.69
20078 | PASTA LUBRIFICANTE PARA TUBOS E CONEXOES COM JUNTA ELASTICA (USO EM PVC, A | ud | 0.02 | 30.99 | 0.61
CO, POLIETILENO E OUTROS) ( DE *400* G)
20083 | SOLUCAO LIMPADORA PARA PVC, FRASCO COM 1000 CM3 | ud | 0.0225 | 73.5 | 1.65
20085 | ANEL BORRACHA, DN 50 MM, PARA TUBO SERIE REFORCADA ESGOTO PREDIAL | ud | 1 | 2.11 | 2.11
38383 | LIXA D'AGUA EM FOLHA, GRAO 100 | ud | 0.0365 | 2.13 | 0.07
88248 | AUXILIAR DE ENCANADOR OU BOMBEIRO HIDRÁULICO COM ENCARGOS COMPLEMENTARES | h | 0.135 | 12.83 | 1.73
88267 | ENCANADOR OU BOMBEIRO HIDRÁULICO COM ENCARGOS COMPLEMENTARES | h | 0.135 | 16.74 | 2.25
| MATERIAL : |  | 21.28 | 87.35%
| MAO DE OBRA : |  | 3.08 | 12.65%
| TOTAL COMPOSIÇÃO : |  | 24.36 | 100%
ORIGEM DE PREÇO: CR
89744 | JOELHO 90 GRAUS, PVC, SERIE NORMAL, ESGOTO PREDIAL, DN 100 MM, JUNTA ELÁSTICA, FORNECIDO E INSTALADO EM RAMAL DE DESCARGA OU RAMAL DE ESGOTO SANITÁRIO. AF_12/2014 | unidade
301 | ANEL BORRACHA PARA TUBO ESGOTO PREDIAL, DN 100 MM (NBR 5688 | unidade | 1 | 4.19 | 4.19
3520 | JOELHO PVC, SOLDAVEL, PB, 90 GRAUS, DN 100 MM, PARA ESGOTO PREDIAL | unidade | 1 | 6.67 | 6.67
20078 | PASTA LUBRIFICANTE PARA TUBOS E CONEXOES COM JUNTA ELASTICA (USO EM PVC | unidade | 0.046 | 30.99 | 1.42
88248 | AUXILIAR DE ENCANADOR OU BOMBEIRO HIDRÁULICO COM ENCARGOS COMPLEMENTARES | h | 0.25 | 12.83 | 3.2
88267 | ENCANADOR OU BOMBEIRO HIDRÁULICO COM ENCARGOS COMPLEMENTARES | h | 0.25 | 16.74 | 4.18
| MATERIAL |  | 13.95 | 70.94%
| MAO DE OBRA |  | 5.71 | 29.05%
| TOTAL COMPOSIÇÃO |  | 19.66 | 100%
ORIGEM DE PREÇO: CR
89724 | JOELHO 90 GRAUS, PVC, SERIE NORMAL, ESGOTO PREDIAL, DN 40 MM, JUNTA SOLDÁVEL, FORNECIDO E INSTALADO EM RAMAL DE DESCARGA OU RAMAL DE ESGOTO SANITÁRIO. AF_12/2014 | ud
122 | ADESIVO PLASTICO PARA PVC, FRASCO COM 850 GR UN | ud | 0.0099 | 8464% | 0.83
3517 | JOELHO PVC, SOLDAVEL, BB, 90 GRAUS, DN 40 MM, PARA ESGOTO PREDIAL | ud | 1 | 293% | 2.93
20083 | SOLUCAO LIMPADORA PARA PVC, FRASCO COM 1000 CM3 | ud | 0.015 | 7350% | 1.1
38383 | LIXA D'AGUA EM FOLHA, GRAO 100 UN | ud | 0.021 | 213% | 0.04
88248 | AUXILIAR DE ENCANADOR OU BOMBEIRO HIDRÁULICO COM ENCARGOS COMPLEMENTARES | h | 0.1 | 1283% | 1.28
88267 | ENCANADOR OU BOMBEIRO HIDRÁULICO COM ENCARGOS COMPLEMENTARES | h | 0.1 | 1674% | 1.67
| MATERIAL : |  | 5.57 | 70.86%
| MAO DE OBRA : |  | 2.28 | 29.14%
| TOTAL COMPOSIÇÃO : |  | 7.85 | 100%
ORIGEM DE PREÇO: CR
13.17 | Lavatorio de louça branco suspenso Deca master L76 canto 17 branco E
UD:m²
mão de obra
88267 | Encanador ou bombeiro hidraulico com encargos complementares | h | 0.39 | 17.66 | 6.8874
88248 | AUXILIAR DE ENCANADOR OU BOMBEIRO HIDRAULICO | h | 0.19 | 13.48 | 2.5612
| total |  |  |  | 9.4486
todimo | Lavatorio de louça branco suspenso Deca master L76 canto 17 branco E | ud | 1 | 809.9 | 809.9
4351 | parafuso niquelado 3 1/2" com acabamento cromado para fixar peça sanitária, inclui porca cega, arruela e bucha de naylon tamanho S8 | ud | 2 | 10.01 | 20.02
34357 | rejunte epoxi branco | kg | 0.0507 | 4.58 | 0.23221
| total |  |  |  | 830.1522
| preço de venda |  |  |  | 839.6008
86903 | LAVATÓRIO LOUÇA BRANCA COM COLUNA, 45 X 55CM OU EQUIVALENTE, PADRÃO MÉDIO - FORNECIMENTO E INSTALAÇÃO. AF_01/2020 | unidade
4351 | PARAFUSO NIQUELADO 3 1/2" COM ACABAMENTO CROMADO PARA FIXAR PECA SANITARIA | unidade | 6 | 7.7 | 46.2
10426 | LAVATORIO LOUCA BRANCA COM COLUNA *54 X 44* CM | unidade | 1 | 172.99 | 172.99
37329 | REJUNTE EPOXI, QUALQUER COR | kg | 0.0866 | 86.57 | 7.49
88267 | ENCANADOR OU BOMBEIRO HIDRÁULICO COM ENCARGOS COMPLEMENTARES | h | 1.4667 | 16.74 | 24.55
88316 | SERVENTE COM ENCARGOS COMPLEMENTARES | h | 0.6517 | 13.34 | 8.69
| MATERIAL |  | 234.03 | 90.03%
| MAO DE OBRA |  | 25.89 | 9.96%
| TOTAL COMPOSIÇÃO |  | 259.92 | 100%
ORIGEM DE PREÇO: CR
86915 | TORNEIRA CROMADA DE MESA, 1/2 OU 3/4, PARA LAVATÓRIO, PADRÃO MÉDIO -FORNECIMENTO E INSTALAÇÃO. AF_01/2020 | unidade
3146 | FITA VEDA ROSCA EM ROLOS DE 18 MM X 10 M (L X C) | unidade | 0.0365 | 4.68 | 0.17
36791 | TORNEIRA PLASTICA PARA TANQUE 1/2 " OU 3/4 " COM BICO PARA MANGUEIRA | unidade | 1 | 28.47 | 28.47
88267 | ENCANADOR OU BOMBEIRO HIDRÁULICO COM ENCARGOS COMPLEMENTARES | h | 0.1525 | 16.74 | 2.55
88316 | SERVENTE COM ENCARGOS COMPLEMENTARES | h | 0.0481 | 13.34 | 0.64
| MATERIAL |  | 29.35 | 92.18%
| MAO DE OBRA |  | 2.48 | 7.81%
| TOTAL COMPOSIÇÃO |  | 31.83 | 100%
ORIGEM DE PREÇO: C
86887 | ENGATE FLEXÍVEL EM INOX, 1/2 X 40CM - FORNECIMENTO E INSTALAÇÃO. AF_01/2020 | ud
3146 | FITA VEDA ROSCA EM ROLOS DE 18 MM X 10 M (L X C) | ud | 0.021 | 468% | 0.09
11684 | ENGATE / RABICHO FLEXIVEL INOX 1/2 " X 40 CM | ud | 1 | 3313% | 33.13
88267 | ENCANADOR OU BOMBEIRO HIDRÁULICO COM ENCARGOS COMPLEMENTARES | h | 0.1525 | 1674% | 2.55
88316 | SERVENTE COM ENCARGOS COMPLEMENTARES | h | 0.0481 | 1334% | 0.64
| MATERIAL : |  | 33.93 | 93.17%
| MAO DE OBRA : |  | 2.48 | 6.828%
| TOTAL COMPOSIÇÃO : |  | 36.41 | 100%
ORIGEM DE PREÇO: C
86877 | VÁLVULA EM METAL CROMADO 1.1/2" X 1.1/2" PARA TANQUE OU LAVATÓRIO, COM OU SEM LADRÃO - FORNECIMENTO E INSTALAÇÃO. AF_12/2013 | ud
86877 | VÁLVULA EM METAL CROMADO 1.1/2 X 1.1/2 PARA TANQUE OU LAVATÓRIO, COM OU | ud
| SEM LADRÃO - FORNECIMENTO E INSTALAÇÃO. AF_01/2020 |  | 0.048 | 468% | 0.22
3146 | FITA VEDA ROSCA EM ROLOS DE 18 MM X 10 M (L X C) UN
37588 | VALVULA EM METAL CROMADO PARA TANQUE, 1.1/2 " SEM LADRAO | ud | 1 | 2255% | 22.55
88267 | ENCANADOR OU BOMBEIRO HIDRÁULICO COM ENCARGOS COMPLEMENTARES | h | 0.174 | 1674% | 2.91
88316 | SERVENTE COM ENCARGOS COMPLEMENTARES | h | 0.0548 | 1334% | 0.73
| MATERIAL : |  | 23.57 | 89.22%
| MAO DE OBRA : |  | 2.84 | 10.78%
| TOTAL COMPOSIÇÃO : |  | 26.41 | 100%
ORIGEM DE PREÇO: CR
86881 | SIFÃO DO TIPO GARRAFA EM METAL CROMADO 1 X 1.1/2 - FORNECIMENTO E INSTALA UN | ud
ÇÃO. AF_01/2020
| 3146 FITA VEDA ROSCA EM ROLOS DE 18 MM X 10 M (L X C) | ud | 0.0332 | 468% | 0.15
| 6136 SIFAO EM METAL CROMADO PARA PIA OU LAVATORIO, 1 X 1.1/2 " | ud | 1 | 13199% | 131.99
| 88267 ENCANADOR OU BOMBEIRO HIDRÁULICO COM ENCARGOS COMPLEMENTARES | h | 0.2734 | 1674% | 4.57
| 88316 SERVENTE COM ENCARGOS COMPLEMENTARES | h | 0.0862 | 1334% | 1.14
MATERIAL : 133,38 96,7559330 %
MAO DE OBRA : 4,47 3,2440670 %
TOTAL COMPOSIÇÃO : 137,85 100,0000000 % -
ORIGEM DE PREÇO: C
95469 | VASO SANITARIO SIFONADO CONVENCIONAL COM LOUÇA BRANCA - FORNECIMENTO E INSTALAÇÃO. AF_01/2020
4384 | PARAFUSO NIQUELADO COM ACABAMENTO CROMADO PARA FIXAR PECA SANITARIA, INCLU | unidade | 2 | 10.39 | 20.78
6138 | VEDACAO PVC, 100 MM, PARA SAIDA VASO SANITARIO | unidade | 1 | 2.32 | 2.32
10420 | BACIA SANITARIA (VASO) CONVENCIONAL DE LOUCA BRANCA | unidade | 1 | 116.9 | 116.9
37329 | REJUNTE EPOXI, QUALQUER COR | kg | 0.0881 | 86.57 | 7.62
88267 | ENCANADOR OU BOMBEIRO HIDRÁULICO COM ENCARGOS COMPLEMENTARES | h | 0.4968 | 16.74 | 8.31
88316 | SERVENTE COM ENCARGOS COMPLEMENTARES | h | 0.3495 | 13.34 | 4.66
| MATERIAL |  | 150.6 | 93.77%
| MAO DE OBRA |  | 9.99 | 6.223%
| TOTAL COMPOSIÇÃO |  | 160.59 | 100%
ORIGEM DE PREÇO: CR
95472 | VASO SANITARIO SIFONADO CONVENCIONAL PARA PCD SEM FURO FRONTAL COM LOUÇA BRANCA SEM ASSENTO, INCLUSO CONJUNTO DE LIGAÇÃO PARA BACIA SANITÁRIA AJUSTÁVEL - FORNECIMENTO E INSTALAÇÃO. AF_10/2016 | unidade
6142 | CONJUNTO DE LIGACAO PARA BACIA SANITARIA AJUSTAVEL, EM PLASTICO BRANCO, CO | unidade | 1 | 6.71 | 6.71
95471 | VASO SANITARIO SIFONADO CONVENCIONAL PARA PCD SEM FURO FRONTAL COM LOUÇA | unidade | 1 | 639.86 | 639.86
| MATERIAL |  | 625.79 | 96.78%
| MAO DE OBRA |  | 20.78 | 3.21%
| TOTAL COMPOSIÇÃO |  | 646.57 | 100%
ORIGEM DE PREÇO: CR
100849 | ASSENTO SANITÁRIO CONVENCIONAL - FORNECIMENTO E INSTALACAO. AF_01/2020 | unidade
377 | ASSENTO SANITARIO DE PLASTICO, TIPO CONVENCIONAL | unidade | 1 | 31.3 | 31.3
88267 | ENCANADOR OU BOMBEIRO HIDRÁULICO COM ENCARGOS COMPLEMENTARES | h | 0.1536 | 16.74 | 2.57
88316 | SERVENTE COM ENCARGOS COMPLEMENTARES | h | 0.0484 | 13.34 | 0.64
| MATERIAL |  | 32.01 | 92.73%
| MAO DE OBRA |  | 2.5 | 7.26%
| TOTAL COMPOSIÇÃO |  | 34.51 | 100%
ORIGEM DE PREÇO: CR
13.26 | Assento em pvc para vaso sanitário convencional para PND marca DECA cod. AP251 ou similar
unid:ud
| assento em pvc para vaso PND cod. | unidade | 1 | 491 | 491
| servente | h | 0.5 | 14 | 7
| preço de venda |  |  |  | 498.01
Menor preço cotado na Todimo Materiais
100868 | BARRA DE APOIO RETA, EM ACO INOX POLIDO, COMPRIMENTO 80 CM, FIXADA NA PAREDE - FORNECIMENTO E INSTALAÇÃO. AF_01/2020 | unidade
4351 | PARAFUSO NIQUELADO 3 1/2" COM ACABAMENTO CROMADO PARA FIXAR PECA SANITARIA | unidade | 6 | 7.7 | 46.2
36081 | BARRA DE APOIO RETA, EM ACO INOX POLIDO, COMPRIMENTO 80CM, DIAMETRO MINIMO | unidade | 1 | 227.99 | 227.99
88267 | ENCANADOR OU BOMBEIRO HIDRÁULICO COM ENCARGOS COMPLEMENTARES | h | 0.9485 | 16.74 | 15.87
88316 | SERVENTE COM ENCARGOS COMPLEMENTARES | h | 0.2988 | 13.34 | 3.98
| MATERIAL |  | 278.49 | 94.71%
| MAO DE OBRA |  | 15.55 | 5.28%
| TOTAL COMPOSIÇÃO |  | 294.04 | 100%
ORIGEM DE PREÇO: AS
100870 | BARRA DE APOIO RETA, EM ALUMINIO, COMPRIMENTO 60 CM, FIXADA NA PAREDE FORNECIMENTO E INSTALAÇÃO. AF_01/2020 | unidade
4351 | PARAFUSO NIQUELADO 3 1/2" COM ACABAMENTO CROMADO PARA FIXAR PECA SANITARIA | unidade | 6 | 7.7 | 46.2
36218 | BARRA DE APOIO RETA, EM ALUMINIO, COMPRIMENTO 60CM, DIAMETRO MINIMO 3 CM | unidade | 1 | 125.33 | 125.33
88267 | ENCANADOR OU BOMBEIRO HIDRÁULICO COM ENCARGOS COMPLEMENTARES | h | 0.9485 | 16.74 | 15.87
88316 | SERVENTE COM ENCARGOS COMPLEMENTARES | h | 0.2988 | 13.34 | 3.98
| MATERIAL |  | 175.83 | 91.87%
| MAO DE OBRA |  | 15.55 | 8.127%
| TOTAL COMPOSIÇÃO |  | 191.38 | 100%
ORIGEM DE PREÇO: AS
95544 | PAPELEIRA DE PAREDE EM METAL CROMADO SEM TAMPA, INCLUSO FIXAÇÃO. AF_10/2016 | unidade
11703 | PAPELEIRA DE PAREDE EM METAL CROMADO SEM TAMPA | unidade | 1 | 25.13 | 25.13
88267 | ENCANADOR OU BOMBEIRO HIDRÁULICO COM ENCARGOS COMPLEMENTARES | h | 0.3162 | 16.74 | 5.29
88316 | SERVENTE COM ENCARGOS COMPLEMENTARES | h | 0.0996 | 13.34 | 1.32
| MATERIAL |  | 26.56 | 83.65%
| MAO DE OBRA |  | 5.18 | 16.34%
| TOTAL COMPOSIÇÃO |  | 31.74 | 100%
ORIGEM DE PREÇO: C
95545 | SABONETEIRA DE PAREDE EM METAL CROMADO, INCLUSO FIXAÇÃO. AF_01/2020 | unidade
11757 | SABONETEIRA DE PAREDE EM METAL CROMADO | unidade | 1 | 24.5 | 24.5
88267 | ENCANADOR OU BOMBEIRO HIDRÁULICO COM ENCARGOS COMPLEMENTARES | h | 0.3162 | 16.74 | 5.29
88316 | SERVENTE COM ENCARGOS COMPLEMENTARES | h | 0.0996 | 13.34 | 1.32
| MATERIAL |  | 25.93 | 83.32%
| MAO DE OBRA |  | 5.18 | 16.67%
| TOTAL COMPOSIÇÃO |  | 31.11 | 100%
ORIGEM DE PREÇO: C
88503 | CAIXA D´ÁGUA EM POLIETILENO, 1000 LITROS, COM ACESSÓRIOS
67 | ADAPTADOR PVC ROSCAVEL, COM FLANGES E ANEL DE VEDACAO, 1/2", PARA CAIXA D | unidade | 1 | 9.99 | 9.99
68 | ADAPTADOR PVC SOLDAVEL, COM FLANGES LIVRES, 32 MM X 1", PARA CAIXA D' AGUA | unidade | 2 | 17.14 | 34.28
87 | ADAPTADOR PVC SOLDAVEL, LONGO, COM FLANGE LIVRE, 25 MM X 3/4", PARA CAIXA | unidade | 1 | 15.74 | 15.74
119 | ADESIVO PLASTICO PARA PVC, BISNAGA COM 75 GR | unidade | 0.4 | 9.37 | 3.74
3146 | FITA VEDA ROSCA EM ROLOS DE 18 MM X 10 M (L X C) | unidade | 0.3 | 4.68 | 1.4
3536 | JOELHO PVC, SOLDAVEL, 90 GRAUS, 32 MM, PARA AGUA FRIA PREDIAL | unidade | 1 | 1.95 | 1.95
7140 | TE SOLDAVEL, PVC, 90 GRAUS, 32 MM, PARA AGUA FRIA PREDIAL (NBR 5648) | unidade | 1 | 3.69 | 3.69
9868 | TUBO PVC, SOLDAVEL, DN 25 MM, AGUA FRIA (NBR-5648) | m | 1.5 | 3.32 | 4.98
9869 | TUBO PVC, SOLDAVEL, DN 32 MM, AGUA FRIA (NBR-5648) | m | 2 | 7.45 | 14.9
11675 | REGISTRO DE ESFERA, PVC, COM VOLANTE, VS, SOLDAVEL, DN 32 MM, COM CORPO DI | unidade | 1 | 17.74 | 17.74
11829 | TORNEIRA DE BOIA CONVENCIONAL PARA CAIXA D'AGUA, 1/2", COM HASTE E TORNEIRA | unidade | 1 | 19.08 | 19.08
34636 | CAIXA D'AGUA EM POLIETILENO 1000 LITROS, COM TAMPA | unidade | 1 | 299.99 | 299.99
88248 | AUXILIAR DE ENCANADOR OU BOMBEIRO HIDRÁULICO COM ENCARGOS COMPLEMENTARES | h | 7.7 | 12.83 | 98.79
88267 | ENCANADOR OU BOMBEIRO HIDRÁULICO COM ENCARGOS COMPLEMENTARES | h | 7.7 | 16.74 | 128.89
| MATERIAL |  | 479.22 | 73.14%
| MAO DE OBRA |  | 175.94 | 26.85%
| TOTAL COMPOSIÇÃO |  | 655.16 | 100%
ORIGEM DE PREÇO: CR
94796 | TORNEIRA DE BOIA, ROSCÁVEL, 3/4 , FORNECIDA E INSTALADA EM RESERVAÇÃO DE ÁGUA. AF_06/2016 | unidade
3148 | FITA VEDA ROSCA EM ROLOS DE 18 MM X 50 M (L X C) | unidade | 0.007 | 17.26 | 0.12
11830 | TORNEIRA DE BOIA CONVENCIONAL PARA CAIXA D'AGUA, 3/4", COM HASTE E TORNEIR | unidade | 1 | 20.62 | 20.62
88248 | AUXILIAR DE ENCANADOR OU BOMBEIRO HIDRÁULICO COM ENCARGOS COMPLEMENTARES | h | 0.202 | 12.83 | 2.59
88267 | ENCANADOR OU BOMBEIRO HIDRÁULICO COM ENCARGOS COMPLEMENTARES | h | 0.202 | 16.74 | 3.38
| MATERIAL |  | 22.1 | 82.71%
| MAO DE OBRA |  | 4.61 | 17.28%
| TOTAL COMPOSIÇÃO |  | 26.71 | 100%
ORIGEM DE PREÇO: CR
94706 | ADAPTADOR COM FLANGE E ANEL DE VEDAÇÃO, PVC, SOLDÁVEL, DN 50 MM X 1 1/2 , INSTALADO EM RESERVAÇÃO DE ÁGUA DE EDIFICAÇÃO QUE POSSUA RESERVATÓ | unidade
99 | ADAPTADOR PVC SOLDAVEL, COM FLANGE E ANEL DE VEDACAO, 50 MM X 1 1/2", PARA | unidade | 1 | 21.15 | 21.15
20080 | ADESIVO PLASTICO PARA PVC, FRASCO COM 175 GR | unidade | 0.194 | 26.86 | 5.21
20083 | SOLUCAO LIMPADORA PARA PVC, FRASCO COM 1000 CM3 | unidade | 0.052 | 73.5 | 3.82
38383 | LIXA D'AGUA EM FOLHA, GRAO 100 | unidade | 0.018 | 2.13 | 0.03
88248 | AUXILIAR DE ENCANADOR OU BOMBEIRO HIDRÁULICO COM ENCARGOS COMPLEMENTARES | h | 0.181 | 12.83 | 2.32
88267 | ENCANADOR OU BOMBEIRO HIDRÁULICO COM ENCARGOS COMPLEMENTARES | h | 0.181 | 16.74 | 3.02
| MATERIAL |  | 31.44 | 88.41%
| MAO DE OBRA |  | 4.11 | 11.58%
| TOTAL COMPOSIÇÃO |  | 35.55 | 100%
ORIGEM DE PREÇO: CR
94703 | ADAPTADOR COM FLANGE E ANEL DE VEDAÇÃO, PVC, SOLDÁVEL, DN 25 MM X 3/4, INSTALADO EM RESERVAÇÃO DE ÁGUA DE EDIFICAÇÃO QUE POSSUA RESERVATÓRIO DE FIBRA/FIBROCIMENTO FORNECIMENTO E INSTALAÇÃO. AF_06/2016 | unidade | 1 | 16.02 | 16.02
94704 | ADAPTADOR COM FLANGE E ANEL DE VEDAÇÃO, PVC, SOLDÁVEL, DN 32 MM X 1 ,INSTALADO EM RESERVAÇÃO DE ÁGUA DE EDIFICAÇÃO QUE POSSUA RESERVATÓRIO DE FIBRA/FIBROCIMENTO FORNECIMENTO E INSTALAÇÃO. AF_06/2016 | unidade
97 | ADAPTADOR PVC SOLDAVEL, COM FLANGE E ANEL DE VEDACAO, 32 MM X 1", PARA CAI | unidade | 1 | 12.94 | 12.94
20080 | ADESIVO PLASTICO PARA PVC, FRASCO COM 175 GR | unidade | 0.046 | 26.86 | 1.23
20083 | SOLUCAO LIMPADORA PARA PVC, FRASCO COM 1000 CM3 | unidade | 0.011 | 73.5 | 0.8
38383 | LIXA D'AGUA EM FOLHA, GRAO 100 | unidade | 0.014 | 2.13 | 0.02
88248 | AUXILIAR DE ENCANADOR OU BOMBEIRO HIDRÁULICO COM ENCARGOS COMPLEMENTARES | h | 0.136 | 12.83 | 1.74
88267 | ENCANADOR OU BOMBEIRO HIDRÁULICO COM ENCARGOS COMPLEMENTARES | h | 0.136 | 16.74 | 2.27
| MATERIAL |  | 15.9 | 83.66%
| MAO DE OBRA |  | 3.1 | 16.33%
| TOTAL COMPOSIÇÃO |  | 19 | 100%
ORIGEM DE PREÇO: CR
97883 | CAIXA ENTERRADA ELÉTRICA RETANGULAR, EM CONCRETO PRÉ-MOLDADO, FUNDO COM BRITA, DIMENSÕES INTERNAS: 0,6X0,6X0,5 M. AF_12/2020 | unidade
5678 | RETROESCAVADEIRA SOBRE RODAS COM CARREGADEIRA, TRAÇÃO 4X4, POTÊNCIA LÍQ. 8 HP, CAÇAMBA CARREG. CAP. MÍN. 1 M3, CAÇAMBA RETRO CAP. 0,26 M3, PESO OPE RACIONAL MÍN. 6.674 KG, PROFUNDIDADE ESCAVAÇÃO MÁX. 4,37 M - CHP DIURNO. A F_06/2014 |  | 0.0328 | 87.5 | 2.87
5679 | RETROESCAVADEIRA SOBRE RODAS COM CARREGADEIRA, TRAÇÃO 4X4, POTÊNCIA LÍQ. 8 CHI 8 HP |  | 0.1105 | 33.23 | 3.67
43431 | CAIXA DE CONCRETO ARMADO PRE-MOLDADO, SEM FUNDO, QUADRADA, DIMENSOES DE 0, 60 X 0,60 X 0,50 | unidade | 1 | 241.99 | 241.99
88309 | PEDREIRO COM ENCARGOS COMPLEMENTARES | h | 0.0791 | 16.78 | 1.32
88316 | SERVENTE COM ENCARGOS COMPLEMENTARES | h | 0.0791 | 13.34 | 1.05
97735 | PEÇA RETANGULAR PRÉ-MOLDADA, VOLUME DE CONCRETO DE 30 A 100 LITROS | m³ | 0.0324 | 1697.87 | 55.01
101623 | PREPARO DE FUNDO DE VALA COM LARGURA MENOR QUE 1,5 M, COM CAMADA DE BRITA LANÇAMENTO MC. | m³ | 0.081 | 169.6 | 13.73
| EQUIPAMENTO |  | 4.79 | 1.5%
| MATERIAL |  | 284.37 | 88.96%
| MAO DE OBRA |  | 30.26 | 9.46%
| OUTROS |  | 0.22 | 0.07%
| TOTAL COMPOSIÇÃO |  | 319.64 | 100%
ORIGEM DE PREÇO: CR
89692 | JUNÇÃO SIMPLES, PVC, SERIE R, ÁGUA PLUVIAL, DN 100 X 75 MM, JUNTA ELÁSTICA, FORNECIDO E INSTALADO EM CONDUTORES VERTICAIS DE ÁGUAS PLUVIAIS. AF_12/2014 | unidade | 0.0015 | 58.67 | 0.08
89549 | REDUÇÃO EXCÊNTRICA, PVC, SERIE R, ÁGUA PLUVIAL, DN 75 X 50 MM, JUNTA E LÁSTICA, FORNECIDO E INSTALADO EM RAMAL DE ENCAMINHAMENTO. AF_12/2014 | unidade
298 | ANEL BORRACHA DN 75 MM, PARA TUBO SERIE REFORCADA ESGOTO PREDIAL | unidade | 1 | 3.83 | 3.83
20045 | REDUCAO EXCENTRICA PVC, SERIE R, DN 75 X 50 MM, PARA ESGOTO OU AGUAS PLUVIAIS PREDIAIS | unidade | 1 | 6.07 | 6.07
20078 | PASTA LUBRIFICANTE PARA TUBOS E CONEXOES COM JUNTA ELASTICA | unidade | 0.03 | 30.99 | 0.92
88248 | AUXILIAR DE ENCANADOR OU BOMBEIRO HIDRÁULICO COM ENCARGOS COMPLEMENTARES | h | 0.07 | 12.83 | 0.89
88267 | ENCANADOR OU BOMBEIRO HIDRÁULICO COM ENCARGOS COMPLEMENTARES | h | 0.07 | 16.74 | 1.17
| MATERIAL |  | 11.29 | 87.63%
| MAO DE OBRA |  | 1.59 | 12.36%
| TOTAL COMPOSIÇÃO |  | 12.88 | 100%
ORIGEM DE PREÇO: CR
99635 | VALVULA DESCARGA 1.1/2" COM REGISTRO, ACABAMENTO EM METAL CROMADO - FORNECIMENTO E INSTALACAO | unidade
3148 | FITA VEDA ROSCA EM ROLOS DE 18 MM X 50 M (L X C) | unidade | 0.019 | 17.26 | 0.32
10228 | VALVULA DE DESCARGA METALICA, BASE 1 1/2 " E ACABAMENTO METALICO CROMADO | unidade | 1 | 141.97 | 141.97
88248 | AUXILIAR DE ENCANADOR OU BOMBEIRO HIDRÁULICO COM ENCARGOS COMPLEMENTARES | h | 0.789 | 12.83 | 10.12
88267 | ENCANADOR OU BOMBEIRO HIDRÁULICO COM ENCARGOS COMPLEMENTARES | h | 0.789 | 16.74 | 13.2
| MATERIAL |  | 147.6 | 89.12%
| MAO DE OBRA |  | 18.01 | 10.87%
| TOTAL COMPOSIÇÃO |  | 165.61 | 100%
ORIGEM DE PREÇO: C
92986 | CABO DE COBRE FLEXÍVEL ISOLADO, 35 MM², ANTI-CHAMA 0,6/1,0 KV, PARA DISTRIBUIÇÃO - FORNECIMENTO E INSTALAÇÃO. AF_12/2015 | M
1019 | CABO DE COBRE, FLEXIVEL, CLASSE 4 OU 5, ISOLACAO EM PVC/A, ANTICHAMA BWF-B | M | 1.015 | 24.37 | 24.37
21127 | FITA ISOLANTE ADESIVA ANTICHAMA, USO ATE 750 V, EM ROLO DE 19 MM X 5 M | unidade | 0.009 | 3.78 | 0.03
88247 | AUXILIAR DE ELETRICISTA COM ENCARGOS COMPLEMENTARES |  | 0.073 | 13.33 | 0.97
88264 | ELETRICISTA COM ENCARGOS COMPLEMENTARES |  | 0.073 | 17.38 | 1.26
| MATERIAL |  | 25.33 | 93.83%
| MAO DE OBRA |  | 1.66 | 6.16%
| TOTAL COMPOSIÇÃO |  | 26.99 | 100%
ORIGEM DE PREÇO: CR
92981 | CABO DE COBRE FLEXÍVEL ISOLADO, 16 MM², ANTI-CHAMA, 450/750 V, PARA CIRCUITOS TERMINAIS - FORNECIMENTO E INSTALAÇÃO. AF_12/2015 | m | 0.1849 | 11.4 | 2.1
91930 | CABO DE COBRE FLEXÍVEL ISOLADO, 6 MM², ANTI-CHAMA, 450/750 V, PARA CIRCUITOS TERMINAIS - FORNECIMENTO E INSTALAÇÃO. AF_12/2015
982 | CABO DE COBRE, FLEXIVEL, CLASSE 4 OU 5, ISOLACAO EM PVC/A, ANTICHAMA BWF-B | m | 1.19 | 4.06 | 4.83
21127 | FITA ISOLANTE ADESIVA ANTICHAMA, USO ATE 750 V, EM ROLO DE 19 MM X 5 M | unidade | 0.009 | 3.78 | 0.03
88247 | AUXILIAR DE ELETRICISTA COM ENCARGOS COMPLEMENTARES | h | 0.052 | 13.33 | 0.69
88264 | ELETRICISTA COM ENCARGOS COMPLEMENTARES | h | 0.052 | 17.38 | 0.9
| MATERIAL |  | 5.26 | 81.44%
| MAO DE OBRA |  | 1.19 | 18.55%
| TOTAL COMPOSIÇÃO |  | 6.45 | 100%
ORIGEM DE PREÇO: CR
91928 | CABO DE COBRE FLEXÍVEL ISOLADO, 4 MM², ANTI-CHAMA, 450/750 V, PARA CIRCUITOS TERMINAIS - FORNECIMENTO E INSTALAÇÃO. AF_12/2015 | m
981 | CABO DE COBRE, FLEXIVEL, CLASSE 4 OU 5, ISOLACAO EM PVC/A, ANTICHAMA BWF-B | m | 1.19 | 2.9 | 3.45
21127 | FITA ISOLANTE ADESIVA ANTICHAMA, USO ATE 750 V, EM ROLO DE 19 MM X 5 M | unidade | 0.009 | 3.78 | 0.03
88247 | AUXILIAR DE ELETRICISTA COM ENCARGOS COMPLEMENTARES | h | 0.04 | 13.33 | 0.53
88264 | ELETRICISTA COM ENCARGOS COMPLEMENTARES | h | 0.04 | 17.38 | 0.69
| MATERIAL |  | 3.79 | 80.51%
| MAO DE OBRA |  | 0.91 | 19.48%
| TOTAL COMPOSIÇÃO |  | 4.7 | 100%
ORIGEM DE PREÇO: CR
91926 | CABO DE COBRE FLEXÍVEL ISOLADO, 2,5 MM², ANTI-CHAMA, 450/750 V, PARA CIRCUITOS TERMINAIS - FORNECIMENTO E INSTALAÇÃO. AF_12/2015 | m
1014 | CABO DE COBRE, FLEXIVEL, CLASSE 4 OU 5, ISOLACAO EM PVC/A, ANTICHAMA BWF-B | m | 1.19 | 1.62 | 1.92
21127 | FITA ISOLANTE ADESIVA ANTICHAMA, USO ATE 750 V, EM ROLO DE 19 MM X 5 M | unidade | 0.009 | 3.78 | 0.03
88247 | AUXILIAR DE ELETRICISTA COM ENCARGOS COMPLEMENTARES | h | 0.03 | 13.33 | 0.39
88264 | ELETRICISTA COM ENCARGOS COMPLEMENTARES | h | 0.03 | 17.38 | 0.52
| MATERIAL |  | 2.18 | 75.89%
| MAO DE OBRA |  | 0.68 | 24.1%
| TOTAL COMPOSIÇÃO |  | 2.86 | 100%
ORIGEM DE PREÇO: CR
91924 | CABO DE COBRE FLEXÍVEL ISOLADO, 1,5 MM², ANTI-CHAMA, 450/750 V, PARA CIRCUITOS TERMINAIS - FORNECIMENTO E INSTALAÇÃO. AF_12/2015 | m
1013 | CABO DE COBRE, FLEXIVEL, CLASSE 4 OU 5, ISOLACAO EM PVC/A, ANTICHAMA BWF-B | m | 1.19 | 1.02 | 1.21
21127 | FITA ISOLANTE ADESIVA ANTICHAMA, USO ATE 750 V, EM ROLO DE 19 MM X 5 M | unidade | 0.009 | 3.78 | 0.03
88247 | AUXILIAR DE ELETRICISTA COM ENCARGOS COMPLEMENTARES | h | 0.024 | 13.33 | 0.31
88264 | ELETRICISTA COM ENCARGOS COMPLEMENTARES | h | 0.024 | 17.38 | 0.41
| MATERIAL |  | 1.42 | 72.25%
| MAO DE OBRA |  | 0.54 | 27.74%
| TOTAL COMPOSIÇÃO |  | 1.96 | 100%
ORIGEM DE PREÇO: CR
96977 | CORDOALHA DE COBRE NU 50 MM², ENTERRADA, SEM ISOLADOR - FORNECIMENTO E INSTALAÇÃO. AF_12/2017
867 | CABO DE COBRE NU 50 MM2 MEIO-DURO | m | 1.1 | 29.71 | 32.68
88247 | AUXILIAR DE ELETRICISTA COM ENCARGOS COMPLEMENTARES | h | 0.0337 | 13.33 | 0.44
88264 | ELETRICISTA COM ENCARGOS COMPLEMENTARES | h | 0.0337 | 17.38 | 0.58
| MATERIAL |  | 32.94 | 97.74%
| MAO DE OBRA |  | 0.76 | 2.25%
| TOTAL COMPOSIÇÃO |  | 33.7 | 100%
ORIGEM DE PREÇO: AS
90444 | RASGO EM CONTRAPISO PARA RAMAIS/ DISTRIBUIÇÃO COM DIÂMETROS MENORES OU IGUAIS A 40 MM. AF_05/2015
5795 | MARTELETE OU ROMPEDOR PNEUMÁTICO MANUAL, 28 KG, COM SILENCIADOR - CHP DIUR CHP |  | 0.157 | 14.29 | 2.24
5952 | MARTELETE OU ROMPEDOR PNEUMÁTICO MANUAL, 28 KG, COM SILENCIADOR - CHI DIUR CHI |  | 0.346 | 12.22 | 4.22
88248 | AUXILIAR DE ENCANADOR OU BOMBEIRO HIDRÁULICO COM ENCARGOS COMPLEMENTARES | h | 0.079 | 12.83 | 1.01
88267 | ENCANADOR OU BOMBEIRO HIDRÁULICO COM ENCARGOS COMPLEMENTARES | h | 0.503 | 16.74 | 8.42
| EQUIPAMENTO |  | 1.24 | 7.814%
| MATERIAL |  | 3.36 | 21.15%
| MAO DE OBRA |  | 11.29 | 71.02%
| TOTAL COMPOSIÇÃO |  | 15.89 | 100%
ORIGEM DE PREÇO: CR
90447 | RASGO EM ALVENARIA PARA ELETRODUTOS COM DIAMETROS MENORES OU IGUAIS A 40 MM. AF_05/2015
88247 | AUXILIAR DE ELETRICISTA COM ENCARGOS COMPLEMENTARES | h | 0.034 | 13.33 | 0.45
88264 | ELETRICISTA COM ENCARGOS COMPLEMENTARES | h | 0.216 | 17.38 | 3.75
| MATERIAL |  | 0.91 | 21.79%
| MAO DE OBRA |  | 3.29 | 78.2%
| TOTAL COMPOSIÇÃO |  | 4.2 | 100%
ORIGEM DE PREÇO: CR
95749 | ELETRODUTO DE FERRO GALVANIZADO, CLASSE LEVE, DN 20 MM (3/4''), APARENTE INSTALADO EM PAREDE - FORNECIMENTO E INSTALAÇÃO. AF_11/2016
21128 | EM PROCESSO DESATIVACAO! ELETRODUTO EM ACO GALVANIZADO ELETROLITICO | m | 1.05 | 8.91 | 9.35
88247 | AUXILIAR DE ELETRICISTA COM ENCARGOS COMPLEMENTARES | h | 0.1944 | 13.33 | 2.59
88264 | ELETRICISTA COM ENCARGOS COMPLEMENTARES | h | 0.1944 | 17.38 | 3.37
91173 | FIXAÇÃO DE TUBOS VERTICAIS DE PPR DIÂMETROS MENORES OU IGUAIS A 40 MM COM ABRAÇADEIRA METÁLICA RÍGIDA | m | 2 | 1.05 | 2.1
95757 | LUVA DE EMENDA PARA ELETRODUTO, AÇO GALVANIZADO, DN 20 MM (3/4''), APARENT UN | unidade | 0.3333 | 7.24 | 2.41
| MATERIAL |  | 12.88 | 64.94%
| MAO DE OBRA |  | 6.94 | 35.05%
| TOTAL COMPOSIÇÃO |  | 19.82 | 100%
ORIGEM DE PREÇO: AS
95750 | ELETRODUTO DE FERRO GALVANIZADO, CLASSE LEVE, DN 25 MM (1''), APARENTE INSTALADO EM PAREDE - FORNECIMENTO E INSTALAÇÃO. AF_11/2016
21136 | EM PROCESSO DESATIVACAO! ELETRODUTO EM ACO GALVANIZADO ELETROLITICO, | m | 1.05 | 11.51 | 12.08
88247 | AUXILIAR DE ELETRICISTA COM ENCARGOS COMPLEMENTARES | h | 0.2163 | 13.33 | 2.88
88264 | ELETRICISTA COM ENCARGOS COMPLEMENTARES | h | 0.2163 | 17.38 | 3.75
91173 | FIXAÇÃO DE TUBOS VERTICAIS DE PPR DIÂMETROS MENORES OU IGUAIS A 40 MM COM ABRAÇADEIRA METÁLICA RÍGIDA | m | 2 | 1.05 | 2.1
95758 | LUVA DE EMENDA PARA ELETRODUTO, AÇO GALVANIZADO, DN 25 MM (1''), APARENTE | unidade | 0.3333 | 8.14 | 2.71
| MATERIAL |  | 15.91 | 67.62%
| MAO DE OBRA |  | 7.61 | 32.37%
| TOTAL COMPOSIÇÃO |  | 23.52 | 100%
ORIGEM DE PREÇO: AS
97668 | ELETRODUTO FLEXÍVEL CORRUGADO, PEAD, DN 63 (2") - FORNECIMENTO E INST ALAÇÃO. AF_04/2016
2446 | ELETRODUTO/DUTO PEAD FLEXIVEL PAREDE SIMPLES, CORRUGACAO HELICOIDAL | m | 1.1 | 4.58 | 5.03
88247 | AUXILIAR DE ELETRICISTA COM ENCARGOS COMPLEMENTARES | h | 0.105 | 13.33 | 1.39
88264 | ELETRICISTA COM ENCARGOS COMPLEMENTARES | h | 0.105 | 17.38 | 1.82
| MATERIAL |  | 5.82 | 70.62%
| MAO DE OBRA |  | 2.42 | 29.37%
| TOTAL COMPOSIÇÃO |  | 8.24 | 100%
ORIGEM DE PREÇO: AS
91854 | ELETRODUTO FLEXÍVEL CORRUGADO, PVC, DN 25 MM (3/4"), PARA CIRCUITOS TERMINAIS, INSTALADO EM PAREDE - FORNECIMENTO E INSTALAÇÃO. AF_12/2015
2688 | ELETRODUTO PVC FLEXIVEL CORRUGADO, COR AMARELA, DE 25 MM | m | 1.017 | 1.4 | 1.42
88247 | AUXILIAR DE ELETRICISTA COM ENCARGOS COMPLEMENTARES | h | 0.144 | 13.33 | 1.91
88264 | ELETRICISTA COM ENCARGOS COMPLEMENTARES | h | 0.144 | 17.38 | 2.5
| MATERIAL |  | 2.47 | 42.43%
| MAO DE OBRA |  | 3.36 | 57.56%
| TOTAL COMPOSIÇÃO |  | 5.83 | 100%
ORIGEM DE PREÇO: CR
95778 | CONDULETE DE ALUMÍNIO, TIPO C, PARA ELETRODUTO DE FERRO GALVANIZADO DN25 MM (3/4''), APARENTE - FORNECIMENTO E INSTALAÇÃO. AF_11/2016_P | unidade
2559 | CONDULETE DE ALUMINIO TIPO C, PARA ELETRODUTO ROSCAVEL DE 3/4", COM TAMPA | unidade | 1 | 9.1 | 9.1
11950 | BUCHA DE NYLON SEM ABA S6, COM PARAFUSO DE 4,20 X 40 MM EM ACO ZINCADO | unidade | 2 | 0.2 | 0.4
88247 | AUXILIAR DE ELETRICISTA COM ENCARGOS COMPLEMENTARES | h | 0.3434 | 13.33 | 4.57
88264 | ELETRICISTA COM ENCARGOS COMPLEMENTARES | h | 0.3434 | 17.38 | 5.96
| MATERIAL |  | 12.1 | 60.39%
| MAO DE OBRA |  | 7.93 | 39.6%
| TOTAL COMPOSIÇÃO |  | 20.03 | 100%
ORIGEM DE PREÇO: CR
14.1 | INSTALAÇÃO DE PADRÃO DE ENTRADA T4 35,05KW – CONFORME EXIGÊNCIA DA CONCESSIONÁRIA DE ENERGIA – FORNECIMENTO E INSTALAÇÃO | 1
unid:
mão de obra
88264 | eletricista | h | 3.5 | 17.38 | 60.83
88247 | ajudante de eletricista | h | 1.2 | 13.33 | 15.996
88309 | pedreiro | h | 0.6 | 16.78 | 10.068
| total |  |  |  | 86.894
materiais
00001062 | CAIXA INTERNA/EXTERNA DE MEDICAO PARA 1 MEDIDOR TRIFASICO, COM VISOR, EM CHAPADE ACO 18 USG (PADRAO DA CONCESSIONARIA LOCAL) | ud | 1 | 217.83 | 217.83
00039233 | CABO DE COBRE, FLEXIVEL, CLASSE 4 OU 5, ISOLACAO EM PVC/A, ANTICHAMA BWF-B, 1CONDUTOR, 450/750 V, SECAO NOMINAL 35 MM2 | m | 24.8 | 23.6 | 585.28
00014166 | POSTE CONICO CONTINUO EM ACO GALVANIZADO, RETO, ENGASTADO, H = 7 M, DIAMETRO INFERIOR = *125* MM | ud | 1 | 1154.37 | 1154.37
00002682 | ELETRODUTO DE PVC RIGIDO ROSCAVEL DE 2 1/2 ", SEM LUVA | m | 5.5 | 14.59 | 80.245
2685 | ELETRODUTO DE PVC RIGIDO ROSCAVEL DE 1 ", SEM LUVA | m | 5.5 | 4.18 | 22.99
00001101 | CABECOTE PARA ENTRADA DE LINHA DE ALIMENTACAO PARA ELETRODUTO, EM LIGA DEALUMINIO COM ACABAMENTO ANTI CORROSIVO, COM FIXACAO POR ENCAIXE LISO DE 360 GRAUS, DE 2 1/2" | ud | 1 | 20.19 | 20.19
00001050 | CABECOTE PARA ENTRADA DE LINHA DE ALIMENTACAO PARA ELETRODUTO, EM LIGA DEALUMINIO COM ACABAMENTO ANTI CORROSIVO, COM FIXACAO POR ENCAIXE LISO DE 360 GRAUS, DE 1" | ud | 1 | 3.2 | 3.2
00039135 | ABRACADEIRA EM ACO PARA AMARRACAO DE ELETRODUTOS, TIPO D, COM 3 1/2" E CUNHA DE FIXACAO | ud | 3 | 5.36 | 16.08
00011854 | CONECTOR METALICO TIPO PARAFUSO FENDIDO (SPLIT BOLT), PARA CABOS ATE 35 MM2 | ud | 4 | 7.14 | 28.56
00003398 | ISOLADOR DE PORCELANA, TIPO ROLDANA, DIMENSOES DE *72* X *72* MM, PARA USO EMBAIXA TENSAO | ud | 1 | 4.41 | 4.41
00002373 | DISJUNTOR TIPO NEMA, TRIPOLAR 60 ATE 100 A, TENSAO MAXIMA DE 415 V | ud | 1 | 87.2 | 87.2
96985 | HASTE DE ATERRAMENTO 5/8 PARA SPDA - FORNECIMENTO E INSTALAÇÃO. AF_12/2017 | ud | 3 | 46.38 | 139.14
96977 | CORDOALHA DE COBRE NU 50 MM², NÃO ENTERRADA, COM ISOLADOR - FORNECIMENTO E INSTALAÇÃO. AF_12/2017 | m | 8.7 | 33.7 | 293.19
00000425 | GRAMPO METALICO TIPO OLHAL PARA HASTE DE ATERRAMENTO DE 5/8'', CONDUTOR DE *10* A 50 MM2 | ud | 3 | 3.66 | 10.98
00041628 | CAIXA DE CONCRETO ARMADO PRE-MOLDADO, COM FUNDO E TAMPA, DIMENSOES DE 0,40 X0,40 X 0,40 M | ud | 1 | 267.14 | 267.14
000034643 | CAIXA INSPECAO EM POLIETILENO PARA ATERRAMENTO E PARA RAIOS DIAMETRO = 300 MM | ud | 3 | 15.63 | 46.89
94975 | CONCRETO FCK = 15MPA, TRAÇO 1:3,4:3,5 (CIMENTO/ AREIA MÉDIA/ BRITA 1)- PREPARO MANUAL. AF_07/2016 | m³ | 0.816 | 398.86 | 325.4698
| total |  |  |  | 3303.1648
| preço de venda |  |  |  | 3390.0588
14.16 | CAIXA DE SOBREPOR 15X15X10 CM INSTALADO EM PAREDE PARA 01 DISJUNTOR DIN BIPOLAR-FORNECIMENTO E INSTALAÇÃO
unid: ud
mão de obra
88264 | eletricista | h | 0.8 | 17.38 | 13.904
88247 | ajudante de eletricista | h | 0.8 | 13.33 | 10.664
| total |  |  |  | 24.568
materiais
00043097 | CAIXA DE PASSAGEM ELETRICA DE PAREDE, DE SOBREPOR, EM TERMOPLASTICO / PVCCOM TAMPA APARAFUSADA, DIMENSOES, 150 X 150 X *100* MM | ud | 1 | 34.91 | 34.91
11950 | BUCHA DE NYLON SEM ABA S6, COM PARAFUSO DE 4,20 X 40 MM EM ACO ZINCADO COM ROSCA SOBERBA, CABECA CHATA E FENDA PHILLIPS | ud | 4 | 0.2 | 0.8
| total |  |  |  | 35.71
| preço de venda |  |  |  | 60.278
material cotado Plug mais conection tel 36485700
92008 | TOMADA BAIXA DE EMBUTIR (2 MÓDULOS), 2P+T 10 A, INCLUINDO SUPORTE E PLACA - FORNECIMENTO E INSTALAÇÃO. AF_12/2015 | unidade
91946 | SUPORTE PARAFUSADO COM PLACA DE ENCAIXE 4" X 2" MÉDIO (1,30 M DO PISO) | unidade | 1 | 5.03 | 5.03
92006 | TOMADA BAIXA DE EMBUTIR (2 MÓDULOS), 2P+T 10 A, SEM SUPORTE E SEM PLACA | unidade | 1 | 22.73 | 22.73
| MATERIAL |  | 16.63 | 59.9%
| MAO DE OBRA |  | 11.13 | 40.09%
| TOTAL COMPOSIÇÃO |  | 27.76 | 100%
ORIGEM DE PREÇO: CR
92004 | TOMADA MÉDIA DE EMBUTIR (2 MÓDULOS), 2P+T 10 A, INCLUINDO SUPORTE E PLACA - FORNECIMENTO E INSTALAÇÃO. AF_12/2015 | unidade
91946 | SUPORTE PARAFUSADO COM PLACA DE ENCAIXE 4" X 2" MÉDIO (1,30 M DO PISO) | unidade | 1 | 5.03 | 5.03
92002 | TOMADA MÉDIA DE EMBUTIR (2 MÓDULOS), 2P+T 10 A, SEM SUPORTE E SEM PLACA | unidade | 1 | 27.21 | 27.21
| MATERIAL |  | 17.73 | 54.97%
| MAO DE OBRA |  | 14.51 | 45.02%
| TOTAL COMPOSIÇÃO |  | 32.24 | 100%
ORIGEM DE PREÇO: CR
92005 | TOMADA MÉDIA DE EMBUTIR (2 MÓDULOS), 2P+T 20 A, INCLUINDO SUPORTE E PLACA - FORNECIMENTO E INSTALAÇÃO. AF_12/2015 | unidade
91946 | SUPORTE PARAFUSADO COM PLACA DE ENCAIXE 4" X 2" MÉDIO (1,30 M DO PISO) | unidade | 1 | 5.03 | 5.03
92003 | TOMADA MÉDIA DE EMBUTIR (2 MÓDULOS), 2P+T 20 A, SEM SUPORTE E SEM PLACA | unidade | 1 | 30.07 | 30.07
| MATERIAL |  | 20.59 | 58.67%
| MAO DE OBRA |  | 14.51 | 41.36%
| TOTAL COMPOSIÇÃO |  | 35.1 | 100%
ORIGEM DE PREÇO: CR
91996 | TOMADA MÉDIA DE EMBUTIR (1 MÓDULOS), 2P+T 10 A, INCLUINDO SUPORTE E PLACA - FORNECIMENTO E INSTALAÇÃO. AF_12/2015 |  | 1 | 19.57 | 19.57
| MATERIAL |  | 60.39 | 51.26%
| MAO DE OBRA |  | 57.42 | 48.73%
| TOTAL COMPOSIÇÃO |  | 117.81 | 100%
ORIGEM DE PREÇO: CR
91992 | TOMADA ALTA DE EMBUTIR (1 MÓDULO), 2P+T 10 A, INCLUINDO SUPORTE E PLACA - FORNECIMENTO E INSTALAÇÃO. AF_12/2015 | unidade
91946 | SUPORTE PARAFUSADO COM PLACA DE ENCAIXE 4" X 2" MÉDIO (1,30 M DO PISO) | unidade | 1 | 5.03 | 5.03
91990 | TOMADA ALTA DE EMBUTIR (1 MÓDULO), 2P+T 10 A, SEM SUPORTE E SEM PLACA | unidade | 1 | 20.32 | 20.32
| MATERIAL |  | 12.18 | 48.05%
| MAO DE OBRA |  | 13.17 | 51.94%
| TOTAL COMPOSIÇÃO |  | 25.35 | 100%
ORIGEM DE PREÇO: CR
91953 | INTERRUPTOR SIMPLES (1 MÓDULO), 10A/250V, INCLUINDO SUPORTE E PLACA -FORNECIMENTO E INSTALAÇÃO. AF_12/2015 | unidade | 1 | 16.41 | 16.41
| MATERIAL |  | 43.74 | 46.01%
| MAO DE OBRA |  | 51.34 | 53.98%
| TOTAL COMPOSIÇÃO |  | 95.08 | 100%
ORIGEM DE PREÇO: AS
91955 | INTERRUPTOR PARALELO (1 MÓDULO), 10A/250V, INCLUINDO SUPORTE E PLACA - FORNECIMENTO E INSTALAÇÃO. AF_12/2015 | unidade
91946 | SUPORTE PARAFUSADO COM PLACA DE ENCAIXE 4" X 2" MÉDIO (1,30 M DO PISO) | unidade | 1 | 5.03 | 5.03
91954 | INTERRUPTOR PARALELO (1 MÓDULO), 10A/250V, SEM SUPORTE E SEM PLACA | unidade | 1 | 15.28 | 15.28
| MATERIAL |  | 11.5 | 56.59%
| MAO DE OBRA |  | 8.81 | 43.4%
| TOTAL COMPOSIÇÃO |  | 20.31 | 100%
ORIGEM DE PREÇO: CR
91965 | INTERRUPTOR SIMPLES (2 MÓDULOS) COM INTERRUPTOR PARALELO (1 MÓDULO), 10A/250V, INCLUINDO SUPORTE E PLACA - FORNECIMENTO E INSTALAÇÃO. AF_12/2015 | unidade
91946 | SUPORTE PARAFUSADO COM PLACA DE ENCAIXE 4" X 2" MÉDIO (1,30 M DO PISO) | unidade | 1
91964 | INTERRUPTOR SIMPLES (2 MÓDULOS) COM INTERRUPTOR PARALELO (1 MÓDULO), | unidade
| MATERIAL |  | 22.97 | 58.31%
| MAO DE OBRA |  | 16.41 | 41.68%
| TOTAL COMPOSIÇÃO |  | 39.38 | 100%
ORIGEM DE PREÇO: CR
91967 | INTERRUPTOR SIMPLES (3 MÓDULOS), 10A/250V, INCLUINDO SUPORTE E PLACA -FORNECIMENTO E INSTALAÇÃO. AF_12/2015
91946 | SUPORTE PARAFUSADO COM PLACA DE ENCAIXE 4" X 2" MÉDIO (1,30 M DO PISO) | unidade | 1 | 5.03 | 5.03
91966 | INTERRUPTOR SIMPLES (3 MÓDULOS), 10A/250V, SEM SUPORTE E SEM PLACA | unidade | 1 | 30.47 | 30.47
| MATERIAL |  | 20.99 | 59.12%
| MAO DE OBRA |  | 14.51 | 40.87%
| TOTAL COMPOSIÇÃO |  | 35.5 | 100%
ORIGEM DE PREÇO: CR
91969 | INTERRUPTOR PARALELO (3 MÓDULOS), 10A/250V, INCLUINDO SUPORTE E PLACA - FORNECIMENTO E INSTALAÇÃO. AF_12/2015 | unidade
91946 | SUPORTE PARAFUSADO COM PLACA DE ENCAIXE 4" X 2" MÉDIO (1,30 M DO PISO) | unidade | 1 | 5.03 | 5.03
91968 | INTERRUPTOR PARALELO (3 MÓDULOS), 10A/250V, SEM SUPORTE E SEM PLACA | unidade | 1 | 42.11 | 42.11
| MATERIAL |  | 26.9 | 57.06%
| MAO DE OBRA |  | 20.24 | 42.93%
| TOTAL COMPOSIÇÃO |  | 47.14 | 100%
14.27 | LUMINARIA DE SOBREPOR EM CHAPA DE ACO PARA 2 LAMPADAS LED DE *18* W, PERFIL COMERCIAL (NAO INCLUI REATOR E LAMPADAS) | 1
unid: unitario
mão de obra
88264 | eletricista | h | 0.6 | 17.38 | 10.428
88247 | ajudante de eletricista | h | 0.3 | 13.33 | 3.999
| total |  |  |  | 14.427
materiais
00012239 | LUMINÁRIA DE SOBREPOR EM CHAPA DE ACO PARA 2 LAMPADAS FLUORESCENTES DE *36* W, PERFIL COMERCIAL (NÃO INCLUI REATOR E LAMPADAS) | ud | 1 | 25.85 | 25.85
00039387 | LAMPADA LED TUBULAR BIVOLT 18/20 W, BASE G13 | ud | 2 | 14.38 | 28.76
21127 | FITA ISOLANTE ADESIVA ANTICHAMA, USO ATE 750 V, EM ROLO DE 19 MM X 5 M | ud | 0.042 | 3.78 | 0.15876
| total |  |  |  | 54.7688
| preço de venda |  |  |  | 69.1958
97599 | LUMINÁRIA DE EMERGÊNCIA, COM 30 LÂMPADAS LED DE 2 W, SEM REATOR - FORNECIMENTO | ud
E INSTALAÇÃO. AF_02/2020
38774 | LUMINÁRIA DE EMERGÊNCIA 30 LEDS, POTENCIA 2 W, BATERIA DE LITIO, AUTONOMIA | ud | 1 | 18.84 | 18.84
DE 6 HORAS
88247 | AUXILIAR DE ELETRICISTA COM ENCARGOS COMPLEMENTARES | h | 0.0748 | 13.33 | 0.99
88264 | ELETRICISTA COM ENCARGOS COMPLEMENTARES | h | 0.1795 | 17.38 | 3.11
| MATERIAL |  | 19.81 | 86.33%
| mão de obra |  | 3.13 | 13.67%
| TOTAL COMPOSIÇÃO |  | 22.94 | 100%
ORIGEM DE PREÇO: CR
97592 | LUMINÁRIA TIPO PLAFON, DE SOBREPOR, COM 1 LÂMPADA LED DE 12/13 W, SEM REATOR - FORNECIMENTO E | ud
INSTALAÇÃO. AF_02/2020
39385 | LUMINÁRIA LED PLAFON REDONDO DE SOBREPOR BIVOLT 12/13 W, D = *17* CM | ud | 1 | 17.23 | 17.23
88247 | AUXILIAR DE ELETRICISTA COM ENCARGOS COMPLEMENTARES | h | 0.2231 | 13.33 | 2.97
88264 | ELETRICISTA COM ENCARGOS COMPLEMENTARES | h | 0.5355 | 17.38 | 9.3
| MATERIAL |  | 20.12 | 68.17%
| mão de obra |  | 9.38 | 31.83%
| TOTAL COMPOSIÇÃO |  | 29.5 | 100%
ORIGEM DE PREÇO: CR
14.30 | REFLETOR LED 100W PARA ILUMINAÇÃO EM AMBIENTES EXTERNOS 127/220V | 1
unid: m²
mão de obra
88264 | eletricista | h | 0.4 | 17.38 | 6.952
88247 | ajudante de eletricista | h | 0.6 | 13.33 | 7.998
| total |  |  |  | 14.95
101894 | DISJUNTOR TRIPOLAR TIPO NEMA, CORRENTE NOMINAL DE 60 ATÉ 100A - FORNECIMENTO E INSTALAÇÃO. AF_10/2020 | ud
1576 | TERMINAL A COMPRESSÃO EM COBRE ESTANHADO PARA CABO 25 MM2, 1 FURO E 1 COMPRESSÃO, PARA PARAFUSO DE FIXAÇÃO M8 |  | 3 | 1.93 | 5.79
2373 | DISJUNTOR TIPO NEMA, TRIPOLAR 60 ATE 100 A, TENSAO MAXIMA DE 415 V | ud | 1 | 87.2 | 87.2
88247 | AUXILIAR DE ELETRICISTA COM ENCARGOS COMPLEMENTARES | h | 0.783 | 13.33 | 10.4
88264 | ELETRICISTA COM ENCARGOS COMPLEMENTARES | h | 0.783 | 17.38 | 13.6
| MATERIAL |  | 98.96 | 84.56%
| mão de obra |  | 18.06 | 15.44%
| TOTAL COMPOSIÇÃO |  | 117.02 | 100%
ORIGEM DE PREÇO: C
14.42 | DISPOSITIVO DPS CLASSE II, 1 POLO, TENSAO MAXIMA DE 175 V, CORRENTE MAXIMA DE *45* KA (TIPO AC) - FORNECIMENTO E INSTALAÇÃO | 1
unid: unitario
mão de obra
88264 | eletricista | h | 0.3 | 17.38 | 5.214
88247 | AUXILIAR DE ELETRICISTA COM ENCARGOS COMPLEMENTARES | h | 0.15 | 13.33 | 1.9995
| total |  |  |  | 7.2135
materiais
00039467 | DISPOSITIVO DPS CLASSE II, 1 POLO, TENSAO MAXIMA DE 175 V, CORRENTE MAXIMA DE *45* KA (TIPO AC |  | 1 | 76.65 | 76.65
|  | ud | 0 | 0 | 0
| total |  |  |  | 76.65
| preço de venda |  |  |  | 83.8635
93653 | DISJUNTOR MONOPOLAR TIPO DIN, CORRENTE NOMINAL DE 10A - FORNECIMENTO E INSTALAÇÃO. AF_10/2020
1570 | TERMINAL A COMPRESSÃO EM COBRE ESTANHADO PARA CABO 2,5 MM2, 1 FURO E 1 COM PRESSÃO, PARA PARAFUSO DE FIXAÇÃO M5 | ud | 1 | 0.7 | 0.7
34653 | DISJUNTOR TIPO DIN/IEC, MONOPOLAR DE 6 ATE 32A | ud | 1 | 7.12 | 7.12
88247 | AUXILIAR DE ELETRICISTA COM ENCARGOS COMPLEMENTARES | h | 0.0352 | 13.33 | 0.46
88264 | ELETRICISTA COM ENCARGOS COMPLEMENTARES | h | 0.0352 | 17.38 | 0.61
| MATERIAL |  | 8.1 | 91.05%
| mão de obra |  | 0.79 | 8.947%
| TOTAL COMPOSIÇÃO |  | 8.89 | 100%
ORIGEM DE PREÇO: AS
93654 | DISJUNTOR MONOPOLAR TIPO DIN, CORRENTE NOMINAL DE 16A - FORNECIMENTO E INSTALAÇÃO. AF_10/2020
1570 | TERMINAL A COMPRESSÃO EM COBRE ESTANHADO PARA CABO 2,5 MM2, 1 FURO E 1 COM PRESSÃO, | ud | 1 | 0.7 | 0.7
PARA PARAFUSO DE FIXAÇÃO M5
34653 | DISJUNTOR TIPO DIN/IEC, MONOPOLAR DE 6 ATE 32A | ud | 1 | 7.12 | 7.12
88247 | AUXILIAR DE ELETRICISTA COM ENCARGOS COMPLEMENTARES | h | 0.0476 | 13.33 | 0.63
88264 | ELETRICISTA COM ENCARGOS COMPLEMENTARES | h | 0.0476 | 17.38 | 0.82
| MATERIAL |  | 8.19 | 88.26%
| mão de obra |  | 1.08 | 11.74%
| TOTAL COMPOSIÇÃO |  | 9.27 | 100%
ORIGEM DE PREÇO: CR
93655 | DISJUNTOR MONOPOLAR TIPO DIN, CORRENTE NOMINAL DE 20A - FORNECIMENTO E INSTALAÇÃO. AF_10/2020
1571 | TERMINAL A COMPRESSÃO EM COBRE ESTANHADO PARA CABO 4 MM2, 1 FURO E 1 COMPRESSÃO, PARA PARAFUSO DE FIXAÇÃO M5 | ud | 1 | 0.91 | 0.91
34653 | DISJUNTOR TIPO DIN/IEC, MONOPOLAR DE 6 ATE 32A | ud | 1 | 7.12 | 7.12
88247 | AUXILIAR DE ELETRICISTA COM ENCARGOS COMPLEMENTARES | h | 0.0663 | 13.33 | 0.88
88264 | ELETRICISTA COM ENCARGOS COMPLEMENTARES | h | 0.0663 | 17.38 | 1.15
| MATERIAL |  | 8.55 | 84.9%
| mão de obra |  | 1.51 | 15.1%
| TOTAL COMPOSIÇÃO |  | 10.06 | 100%
ORIGEM DE PREÇO: CR
93656 | DISJUNTOR MONOPOLAR TIPO DIN, CORRENTE NOMINAL DE 25A - FORNECIMENTO E INSTALAÇÃO. AF_10/2020
1571 | TERMINAL A COMPRESSÃO EM COBRE ESTANHADO PARA CABO 4 MM2, 1 FURO E 1 COMPRESSÃO, PARA PARAFUSO DE FIXAÇÃO M5 | ud | 1 | 0.91 | 0.91
34653 | DISJUNTOR TIPO DIN/IEC, MONOPOLAR DE 6 ATE 32A | ud | 1 | 7.12 | 7.12
88247 | AUXILIAR DE ELETRICISTA COM ENCARGOS COMPLEMENTARES | h | 0.0663 | 13.33 | 0.88
88264 | ELETRICISTA COM ENCARGOS COMPLEMENTARES | h | 0.0663 | 17.38 | 1.15
| MATERIAL |  | 8.55 | 84.9%
| mão de obra |  | 1.51 | 15.1%
| TOTAL COMPOSIÇÃO |  | 10.06 | 100%
ORIGEM DE PREÇO: CR
93661 | DISJUNTOR BIPOLAR TIPO DIN, CORRENTE NOMINAL DE 16A - FORNECIMENTO E INSTA UN LAÇÃO. AF_10/2020 | ud
1570 | TERMINAL A COMPRESSÃO EM COBRE ESTANHADO PARA CABO 2,5 MM2, 1 FURO E 1 COM PRESSÃO, O, PARA PARAFUSO DE FIXACAO M5 | ud | 2 | 0.7 | 1.4
34616 | DISJUNTOR TIPO DIN/IEC, BIPOLAR DE 6 ATE 32A | ud | 1 | 40.8 | 40.8
88247 | AUXILIAR DE ELETRICISTA COM ENCARGOS COMPLEMENTARES | h | 0.0952 | 13.33 | 1.26
88264 | ELETRICISTA COM ENCARGOS COMPLEMENTARES |  | 0.0952 | 17.38 | 1.65
| MATERIAL |  | 42.93 | 95.16%
| mão de obra |  | 2.18 | 4.84%
| TOTAL COMPOSIÇÃO |  | 45.11 | 100%
ORIGEM DE PREÇO: CR
93662 | DISJUNTOR BIPOLAR TIPO DIN, CORRENTE NOMINAL DE 20A - FORNECIMENTO E INSTALAÇÃO. AF_10/2020 | ud
1571 | TERMINAL A COMPRESSÃO EM COBRE ESTANHADO PARA CABO 4 MM2, 1 FURO E 1 COMPRESSÃO, PARA PARAFUSO DE FIXAÇÃO M5 | ud | 2 | 0.91 | 1.82
34616 | DISJUNTOR TIPO DIN/IEC, BIPOLAR DE 6 ATE 32A | ud | 1 | 40.8 | 40.8
88247 | AUXILIAR DE ELETRICISTA COM ENCARGOS COMPLEMENTARES | h | 0.1325 | 13.33 | 1.76
88264 | ELETRICISTA COM ENCARGOS COMPLEMENTARES | h | 0.1325 | 17.38 | 2.3
| MATERIAL |  | 43.64 | 93.48%
| mão de obra |  | 3.04 | 6.521%
| TOTAL COMPOSIÇÃO |  | 46.68 | 100%
ORIGEM DE PREÇO: CR
93663 | DISJUNTOR BIPOLAR TIPO DIN, CORRENTE NOMINAL DE 25A - FORNECIMENTO E INSTALAÇÃO. AF_10/2020 | ud
1571 | TERMINAL A COMPRESSÃO EM COBRE ESTANHADO PARA CABO 4 MM2, 1 FURO E 1 COMPRESSÃO, PARA PARAFUSO DE FIXAÇÃO M5 | ud | 2 | 0.91 | 1.82
34616 | DISJUNTOR TIPO DIN/IEC, BIPOLAR DE 6 ATE 32A | ud | 1 | 40.8 | 40.8
88247 | AUXILIAR DE ELETRICISTA COM ENCARGOS COMPLEMENTARES | h | 0.1325 | 13.33 | 1.76
88264 | ELETRICISTA COM ENCARGOS COMPLEMENTARES | h | 0.1325 | 17.38 | 2.3
| MATERIAL |  | 43.64 | 93.48%
| mão de obra |  | 3.04 | 6.521%
| TOTAL COMPOSIÇÃO |  | 46.68 | 100%
ORIGEM DE PREÇO: CR
93664 | DISJUNTOR BIPOLAR TIPO DIN, CORRENTE NOMINAL DE 32A - FORNECIMENTO E INSTALAÇÃO. AF_10/2020 | ud
1573 | TERMINAL A COMPRESSÃO EM COBRE ESTANHADO PARA CABO 4 MM2, 1 FURO E 1 COMPRESSÃO, PARA PARAFUSO DE FIXAÇÃO M5 | ud | 2 | 1.09 | 2.18
34616 | DISJUNTOR TIPO DIN/IEC, BIPOLAR DE 6 ATE 32A | ud | 1 | 40.8 | 40.8
88247 | AUXILIAR DE ELETRICISTA COM ENCARGOS COMPLEMENTARES | h | 0.1823 | 13.33 | 2.43
88264 | ELETRICISTA COM ENCARGOS COMPLEMENTARES | h | 0.1823 | 17.38 | 3.16
| MATERIAL |  | 44.37 | 91.34%
| mão de obra |  | 4.2 | 8.656%
| TOTAL COMPOSIÇÃO |  | 48.57 | 100%
ORIGEM DE PREÇO: CR
14.41 | DISPOSITIVO DR, 2 POLOS, SENSIBILIDADE DE 30 MA, CORRENTE DE 40 A, TIPO AC - FORNECIMENTO E INSTALAÇÃO. AF_10/2020
unid: ud
mão de obra
88264 | ELETRICISTA COM ENCARGOS COMPLEMENTARES | h | 0.5677 | 17.38 | 9.8666
88247 | AUXILIAR DE ELETRICISTA COM ENCARGOS COMPLEMENTARES | h | 0.5677 | 13.33 | 7.5674
| total |  |  |  | 17.4341
materiais
00039446 | DISPOSITIVO DR, 2 POLOS, SENSIBILIDADE DE 30 MA, CORRENTE DE 40 A, TIPO AC | ud | 1 | 111.56 | 111.56
00001573 | TERMINAL A COMPRESSAO EM COBRE ESTANHADO PARA CABO 6 MM2, 1 FURO E 1 COMPRESSAO, PARA PARAFUSO DE FIXACAO M6 | ud | 3 | 1.09 | 3.27
| total |  |  |  | 114.83
| preço de venda |  |  |  | 132.2641
14.42 | DISPOSITIVO DPS CLASSE II, 1 POLO, TENSAO MAXIMA DE 175 V, CORRENTE MAXIMA DE *45* KA (TIPO AC) - FORNECIMENTO E INSTALAÇÃO | 1
unid: unitario
mão de obra
88264 | eletricista | h | 0.3 | 17.38 | 5.214
88247 | AUXILIAR DE ELETRICISTA COM ENCARGOS COMPLEMENTARES | h | 0.15 | 13.33 | 1.9995
| total |  |  |  | 7.2135
materiais
00039467 | DISPOSITIVO DPS CLASSE II, 1 POLO, TENSAO MAXIMA DE 175 V, CORRENTE MAXIMA DE *45* KA (TIPO AC |  | 1 | 76.65 | 76.65
|  | ud | 0 | 0 | 0
| total |  |  |  | 76.65
| preço de venda |  |  |  | 83.8635
96985 | HASTE DE ATERRAMENTO 5/8 PARA SPDA - FORNECIMENTO E INSTALAÇÃO. AF_12/2017
3379 | EM PROCESSO DE DESATIVAÇÃO HASTE DE ATERRAMENTO EM AÇO COM 3,00 M DE COMPRIMENTO E DN = 5/8", REVESTIDA COM BAIXA CAMADA DE COBRE, SEM CONECTOR | ud | 1 | 38.62 | 38.62
88247 | AUXILIAR DE ELETRICISTA COM ENCARGOS COMPLEMENTARES | h | 0.2531 | 13.33 | 3.37
88264 | ELETRICISTA COM ENCARGOS COMPLEMENTARES | h | 0.2531 | 17.38 | 4.39
| MATERIAL |  | 40.55 | 87.43%
| mão de obra |  | 5.83 | 12.57%
| TOTAL COMPOSIÇÃO |  | 46.38 | 100%
ORIGEM DE PREÇO: CR
14.44 | CONECTOR METALICO TIPO PARAFUSO FENDIDO (SPLIT BOLT), PARA CABOS ATE 50 MM2 - FORNECIMENTO E INSTALAÇÃO
unid: ud
mão de obra
88264 | ELETRICISTA COM ENCARGOS COMPLEMENTARES | h | 0.2 | 17.38 | 3.476
88247 | AUXILIAR DE ELETRICISTA COM ENCARGOS COMPLEMENTARES | h | 0.2 | 13.33 | 2.666
| total |  |  |  | 6.142
materiais
00011862
| CONECTOR METALICO TIPO PARAFUSO FENDIDO (SPLIT BOLT), PARA CABOS ATE 50 MM2 | ud | 1 | 10.02 | 10.02
| total |  |  |  | 10.02
| preço de venda |  |  |  | 10.02
14.45 | CAIXA DE PASSAGEM DE PAREDE, DE EMBUTIR, EM PVC, DIMENSOES *200 X 200 X 90* MM - FORNECIMENTO INSTALAÇÃO
unid:ud
mão de obra
88309 | PEDREIRO COM ENCARGOS COMPLEMENTARES | h | 0.3474 | 16.78 | 5.8294
88316 | SERVENTE COM ENCARGOS COMPLEMENTARES | h | 0.2 | 13.34 | 2.668
| total |  |  |  | 8.4974
materiais
00039812 | CAIXA DE PASSAGEM DE PAREDE, DE EMBUTIR, EM PVC, DIMENSÕES *200 X 200 X 90* MM | ud | 1 | 52.48 | 52.48
| total |  |  |  | 52.48
| preço de venda |  |  |  | 60.9774
97883 | CAIXA ENTERRADA ELÉTRICA RETANGULAR, EM CONCRETO PRÉ-MOLDADO, FUNDO COM BRITA, DIMENSÕES INTERNAS: 0,6X0,6X0,5 M. AF_12/2020
5678 | RETROESCAVADEIRA SOBRE RODAS COM CARREGADEIRA, TRAÇÃO 4X4, POTÊNCIA LÍQ. 8 HP, CAÇAMBA CARREG. CAP. MÍN. 1 M3, CAÇAMBA RETRO CAP. 0,26 M3, PESO OPE RACIONAL MÍN. 6.674 KG, PROFUNDIDADE ESCAVAÇÃO MÁX. 4,37 M - CHP DIURNO. A F_06/2014 | 8 CHP | 0.0328 | 87.5 | 2.87
5679 | RETROESCAVADEIRA SOBRE RODAS COM CARREGADEIRA, TRAÇÃO 4X4, POTÊNCIA LÍQ. 8 HP, CAÇAMBA CARREG. CAP. MÍN. 1 M3, CAÇAMBA RETRO CAP. 0,26 M3, PESO OPE RACIONAL MÍN. 6.674 KG, PROFUNDIDADE ESCAVAÇÃO MÁX. 4,37 M - CHI DIURNO. A F_06/2014 | 8 CHI | 0.1105 | 33.23 | 3.67
43431 | CAIXA DE CONCRETO ARMADO PRE-MOLDADO, SEM FUNDO, QUADRADA, DIMENSOES DE 0,60 X 0,60 X 0,50 M | ud | 1 | 241.99 | 241.99
88309 | PEDREIRO COM ENCARGOS COMPLEMENTARES | h | 0.0791 | 16.78 | 1.32
88316 | SERVENTE COM ENCARGOS COMPLEMENTARES | h | 0.0791 | 13.34 | 1.05
97735 | PEÇA RETANGULAR PRÉ-MOLDADA, VOLUME DE CONCRETO DE 30 A 100 LITROS, TAXA E AÇO APROXIMADA DE 30KG/M³. AF_01/2018 | m³ | 0.0324 | 1697.87 | 55.01
101623 | PREPARO DE FUNDO DE VALA COM LARGURA MENOR QUE 1,5 M, COM CAMADA DE BRITA, LANÇAMENTO MECANIZADO. AF_08/2020 | m³ | 0.081 | 169.6 | 13.73
EQUIPAMENTO :
| MATERIAL : |  | 4.79 | 1.501%
| MAO DE OBRA |  | 284.37 | 88.96%
| OUTROS : |  | 0.22 | 0.06906%
| TOTAL COMPOSIÇÃO : |  | 319.64 | 100%
ORIGEM DE PREÇO: CR
101881 | QUADRO DE DISTRIBUIÇÃO DE ENERGIA EM CHAPA DE AÇO GALVANIZADO, DE EMBUTIR, COM BARRAMENTO TRIFÁSICO, PARA 40 DISJUNTORES DIN 100A - FORNECIMENTO E INSTALAÇÃO. AF_10/2020 | ud
12042 | QUADRO DE DISTRIBUIÇÃO COM BARRAMENTO TRIFÁSICO, DE EMBUTIR, EM CHAPA DE AÇO GALVANIZADO, PARA 40 DISJUNTORES DIN, 100 A | ud | 1 | 721.43 | 721.43
87367 | ARGAMASSA TRAÇO 1:1:6 (EM VOLUME DE CIMENTO, CAL E AREIA MÉDIA ÚMIDA) PARA EMBOÇO/MASSA ÚNICA/ASSENTAMENTO DE ALVENARIA DE VEDAÇÃO, PREPARO MANUAL. AF_08/2019 | m³ | 0.0189 | 464.37 | 8.77
88247 | AUXILIAR DE ELETRICISTA COM ENCARGOS COMPLEMENTARES | h | 0.6384 | 13.33 | 8.5
88264 | ELETRICISTA COM ENCARGOS COMPLEMENTARES | h | 0.6384 | 17.38 | 11.09
| MATERIAL : |  | 733.04 | 97.77%
| MAO DE OBRA : |  | 16.75 | 2.234%
| TOTAL COMPOSIÇÃO : |  | 749.79 | 100%
ORIGEM DE PREÇO: C
101879 | QUADRO DE DISTRIBUIÇÃO DE ENERGIA EM CHAPA DE AÇO GALVANIZADO, DE EMBUTIR, UN COM BARRAMENTO TRIFÁSICO, PARA 24 DISJUNTORES DIN 100A - FORNECIMENTO E I NSTALAÇÃO . AF_10/2020 | ud
12039 | QUADRO DE DISTRIBUIÇÃO COM BARRAMENTO TRIFÁSICO, DE EMBUTIR, EM CHAPA DE AÇO GALVANIZADO, PARA 24 DISJUNTORES DIN, 100 A | ud | 1 | 428.72 | 428.72
87367 | ARGAMASSA TRAÇO 1:1:6 (EM VOLUME DE CIMENTO, CAL E AREIA MÉDIA ÚMIDA) PARA EMBOÇO/MASSA ÚNICA/ASSENTAMENTO DE ALVENARIA DE VEDAÇÃO, PREPARO MANUAL. AF_08/2019M3 | m³ | 0.0144 | 464.37 | 6.68
88247 | AUXILIAR DE ELETRICISTA COM ENCARGOS COMPLEMENTARES | h | 0.5346 | 13.33 | 7.12
88264 | ELETRICISTA COM ENCARGOS COMPLEMENTARES | h | 0.5346 | 17.38 | 9.29
| MATERIAL : |  | 437.94 | 96.93%
| MAO DE OBRA : |  | 13.87 | 3.071%
| TOTAL COMPOSIÇÃO : |  | 451.81 | 100%
ORIGEM DE PREÇO: C
91941 | CAIXA RETANGULAR 4" X 2" BAIXA (0,30 M DO PISO), PVC, INSTALADA EM PAREDE FORNECIMENTO E INSTALAÇÃO. AF_12/2015 | ud
1872 | CAIXA DE PASSAGEM, EM PVC, DE 4" X 2", PARA ELETRODUTO FLEXIVEL CORRUGADO | ud | 1 | 1.64 | 1.64
88247 | AUXILIAR DE ELETRICISTA COM ENCARGOS COMPLEMENTARES | h | 0.14 | 13.33 | 1.93
88264 | ELETRICISTA COM ENCARGOS COMPLEMENTARES | h | 0.14 | 17.38 | 2.52
88629 | ARGAMASSA TRAÇO 1:3 (EM VOLUME DE CIMENTO E AREIA MÉDIA ÚMIDA), PREPARO MANUAL. AF_08/2019 | m³ | 0.0009 | 469.33 | 0.42
| MATERIAL |  | 3.03 | 46.62%
| MAO DE OBRA |  | 3.48 | 53.37%
| TOTAL COMPOSIÇÃO |  | 6.51 | 100%
91940 | CAIXA RETANGULAR 4" X 2" MÉDIA (1,30 M DO PISO), PVC, INSTALADA EM PAREDE FORNECIMENTO E INSTALAÇÃO. AF_12/2015 | ud
1872 | CAIXA DE PASSAGEM, EM PVC, DE 4" X 2", PARA ELETRODUTO FLEXIVEL CORRUGADO | ud | 1 | 1.64 | 1.64
88247 | AUXILIAR DE ELETRICISTA COM ENCARGOS COMPLEMENTARES | h | 0.247 | 13.33 | 3.29
88264 | ELETRICISTA COM ENCARGOS COMPLEMENTARES | h | 0.247 | 17.38 | 4.29
88629 | ARGAMASSA TRAÇO 1:3 (EM VOLUME DE CIMENTO E AREIA MÉDIA ÚMIDA), PREPARO MANUAL. AF_08/2019 | m³ | 0.0009 | 469.33 | 0.42
| MATERIAL |  | 3.81 | 39.6%
| MAO DE OBRA |  | 5.83 | 60.39%
| TOTAL COMPOSIÇÃO |  | 9.64 | 100%
91939 | CAIXA RETANGULAR 4" X 2" ALTA (2,00 M DO PISO), PVC, INSTALADA EM PAREDE FORNECIMENTO E INSTALAÇÃO. AF_12/2015 | ud
1872 | CAIXA DE PASSAGEM, EM PVC, DE 4" X 2", PARA ELETRODUTO FLEXÍVEL CORRUGADO | ud | 1 | 1.64 | 1.64
88247 | AUXILIAR DE ELETRICISTA COM ENCARGOS COMPLEMENTARES | h | 0.519 | 13.33 | 6.91
88264 | ELETRICISTA COM ENCARGOS COMPLEMENTARES | h | 0.519 | 17.38 | 9.02
88629 | ARGAMASSA TRAÇO 1:3 (EM VOLUME DE CIMENTO E AREIA MÉDIA ÚMIDA), PREPARO MANUAL. AF_08/2019 | m³ | 0.0009 | 469.33 | 0.42
| MATERIAL : |  | 5.88 | 32.7%
| MAO DE OBRA : |  | 12.11 | 67.3%
| TOTAL COMPOSIÇÃO : |  | 17.99 | 100%
ORIGEM DE PREÇO: CR
91944 | CAIXA RETANGULAR 4" X 4" BAIXA (0,30 M DO PISO), PVC, INSTALADA EM PAREDE - FORNECIMENTO E INSTALAÇÃO. AF_12/2015 | ud
1873 | CAIXA DE PASSAGEM, EM PVC, DE 4" X 4", PARA ELETRODUTO FLEXÍVEL CORRUGADO | ud | 1 | 3.26 | 3.26
88247 | AUXILIAR DE ELETRICISTA COM ENCARGOS COMPLEMENTARES | h | 0.166 | 13.33 | 2.21
88264 | ELETRICISTA COM ENCARGOS COMPLEMENTARES | h | 0.166 | 17.38 | 2.88
88629 | ARGAMASSA TRAÇO 1:3 (EM VOLUME DE CIMENTO E AREIA MÉDIA ÚMIDA), PREPARO MANUAL. AF_08/2019 | m ³ | 0.0012 | 469.33 | 0.56
| MATERIAL : |  | 4.96 | 55.58%
| MAO DE OBRA : |  | 3.95 | 44.42%
| TOTAL COMPOSIÇÃO : |  | 8.91 | 100%
ORIGEM DE PREÇO: CR
101632 | RELÉ FOTOELÉTRICO PARA COMANDO DE ILUMINAÇÃO EXTERNA 1000 W – FORNECIMENTO E INSTALAÇÃO. AF_08/2020 | ud
2510 | RELE FOTOELÉTRICO INTERNO E EXTERNO BIVOLT 1000 W, DE CONECTOR, SEM BASE | ud | 1 | 22.4 | 22.4
21127 | FITA ISOLANTE ADESIVA ANTICHAMA, USO ATE 750 V, EM ROLO DE 19 MM X 5 M | ud | 0.021 | 3.78 | 0.07
88247 | AUXILIAR DE ELETRICISTA COM ENCARGOS COMPLEMENTARES | h | 0.0168 | 13.33 | 0.22
88264 | ELETRICISTA COM ENCARGOS COMPLEMENTARES | h | 0.0168 | 17.38 | 0.29
| MATERIAL : |  | 22.61 | 98.39%
| MÃO DE OBRA : |  | 0.37 | 1.614%
| TOTAL COMPOSIÇÃO : |  | 22.98 | 100%
ORIGEM DE PREÇO: CR
97660 | REMOÇÃO DE INTERRUPTORES/TOMADAS ELÉTRICAS, DE FORMA MANUAL, SEM REAPROVEITAMENTO. AF_12/2017 | ud
88264 | ELETRICISTA COM ENCARGOS COMPLEMENTARES | h | 0.0095 | 17.38 | 0.16
88316 | SERVENTE COM ENCARGOS COMPLEMENTARES | h | 0.0187 | 13.34 | 0.24
| MATERIAL : |  | 0.04 | 12.12%
| MAO DE OBRA : |  | 0.36 | 87.88%
| TOTAL COMPOSIÇÃO : |  | 0.4 | 100%
ORIGEM DE PREÇO: AS
97661 | REMOÇÃO DE CABOS ELÉTRICOS, DE FORMA MANUAL, SEM REAPROVEITAMENTO. AF_12/2 M 017 | ud
88264 | ELETRICISTA COM ENCARGOS COMPLEMENTARES | h | 0.0096 | 17.38 | 0.16
88316 | SERVENTE COM ENCARGOS COMPLEMENTARES | h | 0.0188 | 13.34 | 0.25
| MATERIAL : |  | 0.04 | 12.12%
| MÃO DE OBRA : |  | 0.37 | 87.88%
| TOTAL COMPOSIÇÃO : |  | 0.41 | 100%
ORIGEM DE PREÇO: C
97665 | REMOÇÃO DE LUMINÁRIAS, DE FORMA MANUAL, SEM REAPROVEITAMENTO. AF_12/2017 | ud
88264 | ELETRICISTA COM ENCARGOS COMPLEMENTARES | h | 0.0183 | 17.38 | 0.31
88316 | SERVENTE COM ENCARGOS COMPLEMENTARES | h | 0.0359 | 13.34 | 0.47
| MATERIAL : |  | 0.16 | 20.55%
| MÃO DE OBRA : |  | 0.62 | 79.45%
| TOTAL COMPOSIÇÃO : |  | 0.78 | 100%
ORIGEM DE PREÇO: C
91835 | ELETRODUTO FLEXÍVEL CORRUGADO REFORÇADO, PVC, DN 25 MM (3/4"), PARA CIRCUITOS TERMINAIS, INSTALADO EM FORRO - FORNECIMENTO E INSTALAÇÃO. AF_12/2015 | m
39244 | ELETRODUTO PVC FLEXIVEL CORRUGADO, REFORCADO, COR LARANJA, DE 25 MM, PARA LAJES E PISOS | m | 1.1 | 2.14 | 2.35
88247 | AUXILIAR DE ELETRICISTA COM ENCARGOS COMPLEMENTARES | h | 0.07 | 13.33 | 0.93
88264 | ELETRICISTA COM ENCARGOS COMPLEMENTARES | h | 0.07 | 17.38 | 1.21
91170 | FIXAÇÃO DE TUBOS HORIZONTAIS DE PVC, CPVC OU COBRE DIÂMETROS MENORES OU IGUAIS A 40 MM OU ELETROCALHAS ATÉ 150MM DE LARGURA, COM ABRAÇADEIRA METÁLICA RÍGIDA TIPO D 1/2, FIXADA EM PERFILADO EM LAJE. AF_05/2015 | m | 1 | 2.08 | 2.08
| MATERIAL : |  | 3.91 | 59.44%
| MÃO DE OBRA : |  | 2.66 | 40.56%
| TOTAL COMPOSIÇÃO : |  | 6.57 | 100%
ORIGEM DE PREÇO: CR
100860 | CHUVEIRO ELÉTRICO COMUM CORPO PLÁSTICO, TIPO DUCHA FORNECIMENTO E INSTALAÇÃO. AF_01/2020 | ud
1368 | CHUVEIRO COMUM EM PLÁSTICO BRANCO, COM CANO, 3 TEMPERATURAS, 5500 W (110/220 V) | ud | 1 | 69.9 | 69.9
3146 | FITA VEDA ROSCA EM ROLOS DE 18 MM X 10 M (L X C) | ud | 0.021 | 4.68 | 0.09
88267 | ENCANADOR OU BOMBEIRO HIDRÁULICO COM ENCARGOS COMPLEMENTARES | h | 0.4467 | 16.74 | 7.47
88316 | SERVENTE COM ENCARGOS COMPLEMENTARES | h | 0.1407 | 13.34 | 1.87
| MATERIAL : |  | 72.02 | 90.77%
| MÃO DE OBRA : |  | 7.31 | 9.225%
| TOTAL COMPOSIÇÃO : |  | 79.33 | 100%
ORIGEM DE PREÇO: C
93141 | PONTO DE TOMADA RESIDENCIAL INCLUINDO TOMADA 10A/250V, CAIXA ELÉTRICA, ELETRODUTO, CABO, RASGO, QUEBRA E CHUMBAMENTO. AF_01/2016 | ud
90447 | RASGO EM ALVENARIA PARA ELETRODUTOS COM DIAMETROS MENORES OU IGUAIS A 40 M M. AF_05/2015 | m | 2.2 | 4.2 | 9.24
90456 | QUEBRA EM ALVENARIA PARA INSTALAÇÃO DE CAIXA DE TOMADA (4X4 OU 4X2). AF_05 /2015 | ud | 1 | 2.7 | 2.7
90466 | CHUMBAMENTO LINEAR EM ALVENARIA PARA RAMAIS/DISTRIBUIÇÃO COM DIÂMETROS MENORES OU IGUAIS A 40 MM. AF_05/2015 | m | 2.2 | 8.64 | 19
91842 | ELETRODUTO FLEXÍVEL CORRUGADO, PVC, DN 20 MM (1/2"), PARA CIRCUITOS TERMINAIS, INSTALADO EM LAJE - FORNECIMENTO E INSTALAÇÃO. AF_12/2015 | m | 2 | 3.65 | 7.3
91852 | ELETRODUTO FLEXÍVEL CORRUGADO, PVC, DN 20 MM (1/2"), PARA CIRCUITOS TERMINAIS, INSTALADO EM PAREDE - FORNECIMENTO E INSTALAÇÃO. AF_12/2015 | m | 2.2 | 5.27 | 11.59
91926 | CABO DE COBRE FLEXÍVEL ISOLADO, 2,5 MM², ANTI-CHAMA 450/750 V, PARA CIRCUITOS TERMINAIS - FORNECIMENTO E INSTALAÇÃO. AF_12/2015 | m | 12.6 | 2.86 | 36.03
91937 | CAIXA OCTOGONAL 3" X 3", PVC, INSTALADA EM LAJE - FORNECIMENTO E INSTALAÇÃO. AF_12/2015 | ud | 0.375 | 7.32 | 2.74
91940 | CAIXA RETANGULAR 4" X 2" MÉDIA (1,30 M DO PISO), PVC, INSTALADA EM PAREDE - FORNECIMENTO E INSTALAÇÃO. AF_12/2015 | ud | 1 | 9.64 | 9.64
91996 | TOMADA MÉDIA DE EMBUTIR (1 MÓDULO), 2P+T 10 A, INCLUINDO SUPORTE E PLACA – FORNECIMENTO E INSTALAÇÃO. AF_12/2015 | ud | 1 | 19.57 | 19.57
| MATERIAL : |  | 60.39 | 51.26%
| MAO DE OBRA : |  | 57.42 | 48.74%
| TOTAL COMPOSIÇÃO : |  | 117.81 | 100%
ORIGEM DE PREÇO: CR
15.1 | CAIXA DE PASSAGEM DE PAREDE, DE EMBUTIR, EM PVC, DIMENSOES *200 X 200 X 90* MM - FORNECIMENTO INSTALAÇÃO
unid:ud
mão de obra
88309 | PEDREIRO COM ENCARGOS COMPLEMENTARES | h | 0.3474 | 16.78 | 5.8294
88316 | SERVENTE COM ENCARGOS COMPLEMENTARES | h | 0.2 | 14.02 | 2.804
| total |  |  |  | 8.6334
materiais
00039812 | CAIXA DE PASSAGEM DE PAREDE, DE EMBUTIR, EM PVC, DIMENSOES *200 X 200 X 90* MM | ud | 1 | 62.83 | 62.83
| total |  |  |  | 62.83
| preço de venda |  |  |  | 71.4634
91944 | CAIXA RETANGULAR 4" X 4" BAIXA (0,30 M DO PISO), PVC, INSTALADA EM PAREDE - FORNECIMENTO E INSTALAÇÃO. AF_12/2015 | ud
1873 | CAIXA DE PASSAGEM, EM PVC, DE 4" X 4", PARA ELETRODUTO FLEXÍVEL CORRUGADO | ud | 1 | 3.26 | 3.26
88247 | AUXILIAR DE ELETRICISTA COM ENCARGOS COMPLEMENTARES | h | 0.166 | 13.33 | 2.21
88264 | ELETRICISTA COM ENCARGOS COMPLEMENTARES | h | 0.166 | 17.67 | 2.88
88629 | ARGAMASSA TRAÇO 1:3 (EM VOLUME DE CIMENTO E AREIA MÉDIA ÚMIDA), PREPARO MANUAL. AF_08/2019 | m³ | 0.0012 | 469.33 | 0.56
| MATERIAL : |  | 4.96 | 55.58%
| MAO DE OBRA : |  | 3.95 | 44.42%
| TOTAL COMPOSIÇÃO : |  | 8.91 | 100%
ORIGEM DE PREÇO: CR
91941 | CAIXA RETANGULAR 4" X 2" BAIXA (0,30 M DO PISO), PVC, INSTALADA EM PAREDE - FORNECIMENTO E INSTALAÇÃO. AF_12/2015 | ud
1872 | CAIXA DE PASSAGEM, EM PVC, DE 4" X 2", PARA ELETRODUTO FLEXIVEL CORRUGADO | ud | 1 | 164% | 1.64
88247 | AUXILIAR DE ELETRICISTA COM ENCARGOS COMPLEMENTARES | h | 0.145 | 1333% | 1.93
88264 | ELETRICISTA COM ENCARGOS COMPLEMENTARES | h | 0.145 | 1738% | 2.52
88629 | ARGAMASSA TRAÇO 1:3 (EM VOLUME DE CIMENTO E AREIA MÉDIA ÚMIDA), PREPARO MA NUAL. AF_08/2019 | m³ | 0.0009 | 46933% | 0.42
| MATERIAL : |  | 3.03 | 46.62%
| MAO DE OBRA : |  | 3.48 | 53.38%
| TOTAL COMPOSIÇÃO : |  | 6.51 | 100%
ORIGEM DE PREÇO: CR
91940 | CAIXA RETANGULAR 4" X 2" MÉDIA (1,30 M DO PISO), PVC, INSTALADA EM PAREDE - FORNECIMENTO E INSTALAÇÃO. AF_12/2015 | ud | 0.024 | 9.64 | 0.23
91939 | CAIXA RETANGULAR 4" X 2" ALTA (2,00 M DO PISO), PVC, INSTALADA EM PAREDE - UN FORNECIMENTO E INSTALAÇÃO. AF_12/2015 | ud
1872 | CAIXA DE PASSAGEM, EM PVC, DE 4" X 2", PARA ELETRODUTO FLEXÍVEL CORRUGADO | ud | 1 | 1.64 | 1.64
88247 | AUXILIAR DE ELETRICISTA COM ENCARGOS COMPLEMENTARES | h | 0.519 | 13.33 | 6.91
88264 | ELETRICISTA COM ENCARGOS COMPLEMENTARES | h | 0.519 | 17.38 | 9.02
88629 | ARGAMASSA TRAÇO 1:3 (EM VOLUME DE CIMENTO E AREIA MÉDIA ÚMIDA), PREPARO MANUAL. AF_08/2019 | m³ | 0.0009 | 469.33 | 0.42
| MATERIAL : |  | 5.88 | 32.7%
| MÃO DE OBRA : |  | 12.11 | 67.3%
| TOTAL COMPOSIÇÃO : |  | 17.99 | 100%
ORIGEM DE PREÇO: CR
| CONDULETE DE ALUMÍNIO, TIPO C, PARA ELETRODUTO DE AÇO GALVANIZADO DN 25 MM (1''), APARENTE - FORNECIMENTO E INSTALAÇÃO. AF_11/2016_P | ud
2560 | CONDULETE DE ALUMÍNIO TIPO C, PARA ELETRODUTO ROSCÁVEL DE 1", COM TAMPA CEGA | ud | 1 | 11.38 | 11.38
11950 | BUCHA DE NYLON SEM ABA S6, COM PARAFUSO DE 4,20 X 40 MM EM AÇO ZINCADO COM ROSCA SOBERBA, CABEÇA CHATA E FENDA PHILLIPS | ud | 2 | 0.2 | 0.4
| 88247 AUXILIAR DE ELETRICISTA COM ENCARGOS COMPLEMENTARES H CR | h | 0.357 | 13.33 | 4.75
| 88264 ELETRICISTA COM ENCARGOS COMPLEMENTARES | h | 0.357 | 17.38 | 6.2
| MATERIAL : |  | 14.5 | 63.76%
| MÃO DE OBRA : |  | 8.23 | 36.24%
| TOTAL COMPOSIÇÃO : |  | 22.73 | 100%
ORIGEM DE PREÇO: CR
90444 | RASGO EM CONTRAPISO PARA RAMAIS/ DISTRIBUIÇÃO COM DIÂMETROS MENORES OU IGU M AIS A 40 MM. AF_05/2015 | ud
5795 | MARTELETE OU ROMPEDOR PNEUMÁTICO MANUAL, 28 KG, COM SILENCIADOR - CHP DIUR CHP NO. AF_07/2016 |  | 0.157 | 14.29 | 2.24
5952 | MARTELETE OU ROMPEDOR PNEUMÁTICO MANUAL, 28 KG, COM SILENCIADOR - CHI DIUR CHI CR NO. AF_07/2016 |  | 0.346 | 12.22 | 4.22
88248 | AUXILIAR DE ENCANADOR OU BOMBEIRO HIDRÁULICO COM ENCARGOS COMPLEMENTARES | h | 0.079 | 12.83 | 1.01
88267 | ENCANADOR OU BOMBEIRO HIDRÁULICO COM ENCARGOS COMPLEMENTARES | h | 0.503 | 16.74 | 8.42
| EQUIPAMENTO : |  | 1.24 | 7.814%
| MATERIAL : |  | 3.36 | 21.16%
| MÃO DE OBRA : |  | 11.29 | 71.03%
| TOTAL COMPOSIÇÃO : |  | 15.89 | 100%
ORIGEM DE PREÇO: CR
90447 | RASGO EM ALVENARIA PARA ELETRODUTOS COM DIÂMETROS MENORES OU IGUAIS A 40 M M M. AF_05/2015 | m
88247 | AUXILIAR DE ELETRICISTA COM ENCARGOS COMPLEMENTARES | h | 0.034 | 13.33 | 0.45
88264 | ELETRICISTA COM ENCARGOS COMPLEMENTARES h |  | 0.216 | 17.38 | 3.75
| MATERIAL : |  | 0.91 | 21.79%
| MÃO DE OBRA : |  | 3.29 | 78.21%
| TOTAL COMPOSIÇÃO : |  | 4.2 | 100%
ORIGEM DE PREÇO: CR
91854 | ELETRODUTO FLEXÍVEL CORRUGADO, PVC, DN 25 MM (3/4"), PARA CIRCUITOS TERMINAIS, INSTALADO EM PAREDE - FORNECIMENTO E INSTALAÇÃO. AF_12/2015 | m | 0.0251 | 5.83 | 0.14
91835 | ELETRODUTO FLEXÍVEL CORRUGADO REFORÇADO, PVC, DN 25 MM (3/4"), PARA CIRCUI M TOS TERMINAIS, INSTALADO EM FORRO - FORNECIMENTO E INSTALAÇÃO. AF_12/2015 | m
39244 | ELETRODUTO PVC FLEXÍVEL CORRUGADO, REFORÇADO, COR LARANJA, DE 25 MM, PARA LAJES E PISOS | m | 1.1 | 2.14 | 2.35
88247 | AUXILIAR DE ELETRICISTA COM ENCARGOS COMPLEMENTARES | h | 0.07 | 13.33 | 0.93
88264 | ELETRICISTA COM ENCARGOS COMPLEMENTARES | h | 0.07 | 17.38 | 1.21
91170 | FIXAÇÃO DE TUBOS HORIZONTAIS DE PVC, CPVC OU COBRE DIÂMETROS MENORES OU IGUAIS A 40 MM OU ELETROCALHAS ATÉ 150MM DE LARGURA, COM ABRAÇADEIRA METÁLICA A RÍGIDA TIPO D 1/2, FIXADA EM PERFILADO EM LAJE. AF_05/2015 | m | 1 | 2.08 | 2.08
| MATERIAL : |  | 3.91 | 59.44%
| MÃO DE OBRA : |  | 2.66 | 40.56%
| TOTAL COMPOSIÇÃO : |  | 6.57 | 100%
ORIGEM DE PREÇO: CR
95750 | ELETRODUTO DE AÇO GALVANIZADO, CLASSE LEVE, DN 25 MM (1), APARENTE, INSTALADO EM PAREDE - FORNECIMENTO E INSTALAÇÃO. AF_11/2016_P | m
21136 | EM PROCESSO DESATIVAÇÃO ELETRODUTO EM AÇO GALVANIZADO ELETROLÍTICO, LEVE, DIÂMETRO 1", PAREDE DE 0,90 MM | m | 1.05 | 11.51 | 12.08
88247 | AUXILIAR DE ELETRICISTA COM ENCARGOS COMPLEMENTARES | h | 0.2163 | 13.33 | 2.88
88264 | ELETRICISTA COM ENCARGOS COMPLEMENTARES | h | 0.2163 | 17.38 | 3.75
91173 | FIXAÇÃO DE TUBOS VERTICAIS DE PPR DIÂMETROS MENORES OU IGUAIS A 40 MM COM ABRAÇADEIRA METÁLICA RÍGIDA TIPO D 1/2", FIXADA EM PERFILADO EM ALVENARIA. AF_05/2015 | m | 2 | 1.05 | 2.1
95758 | LUVA DE EMENDA PARA ELETRODUTO, AÇO GALVANIZADO, DN 25 MM (1''), APARENTE, INSTALADA EM PAREDE - FORNECIMENTO E INSTALAÇÃO. AF_11/2016_P | ud | 0.3333 | 8.14 | 2.71
| MATERIAL : |  | 15.91 | 67.63%
| MAO DE OBRA : |  | 7.61 | 32.37%
| TOTAL COMPOSIÇÃO : |  | 23.52 | 100%
ORIGEM DE PREÇO: AS
98307 | TOMADA DE REDE RJ45 - FORNECIMENTO E INSTALAÇÃO. AF_11/2019 | ud
38083 | TOMADA RJ45, 8 FIOS, CAT 5E, CONJUNTO MONTADO PARA EMBUTIR 4" X 2" (PLACA + SUPORTE + MODULO) | ud | 1 | 23.3 | 23.3
88247 | AUXILIAR DE ELETRICISTA COM ENCARGOS COMPLEMENTARES | h | 0.2062 | 13.33 | 2.74
88264 | ELETRICISTA COM ENCARGOS COMPLEMENTARES | h | 0.2062 | 17.38 | 3.58
| MATERIAL : |  | 24.87 | 83.95%
| MÃO DE OBRA : |  | 4.75 | 16.05%
| TOTAL COMPOSIÇÃO : |  | 29.62 | 100%
ORIGEM DE PREÇO: CR
98308 | TOMADA PARA TELEFONE RJ11 - FORNECIMENTO E INSTALAÇÃO. AF_11/2019 UN
38082 | TOMADA RJ11, 2 FIOS, CONJUNTO MONTADO PARA EMBUTIR 4" X 2" (PLACA + SUPORT UN CR E + MODULO) | ud | 1 | 13.2 | 13.2
88247 | AUXILIAR DE ELETRICISTA COM ENCARGOS COMPLEMENTARES | h | 0.2062 | 13.33 | 2.74
88264 | ELETRICISTA COM ENCARGOS COMPLEMENTARES | h | 0.2062 | 17.38 | 3.58
| MATERIAL : |  | 14.77 | 75.62%
| MÃO DE OBRA : |  | 4.75 | 24.38%
| TOTAL COMPOSIÇÃO : |  | 19.52 | 100%
ORIGEM DE PREÇO: CR
98295 | CABO ELETRÔNICO CATEGORIA 5E, INSTALADO EM EDIFICAÇÃO INSTITUCIONAL – FORNECIMENTO E INSTALAÇÃO. AF_11/2019 | m
39598 | CABO DE PAR TRANCADO UTP, 4 PARES, CATEGORIA 5E | m | 1.05 | 0.99 | 1.03
88247 | AUXILIAR DE ELETRICISTA COM ENCARGOS COMPLEMENTARES | h | 0.0028 | 13.33 | 0.03
88264 | ELETRICISTA COM ENCARGOS COMPLEMENTARES | h | 0.0028 | 17.38 | 0.04
| MATERIAL : |  | 1.05 | 95.37%
| MAO DE OBRA : |  | 0.05 | 4.63%
| TOTAL COMPOSIÇÃO : |  | 1.1 | 100%
ORIGEM DE PREÇO: CR
98295 | CABO ELETRÔNICO CATEGORIA 5E, INSTALADO EM EDIFICAÇÃO INSTITUCIONAL – FORNECIMENTO E INSTALAÇÃO. AF_11/2019 | m
39598 | CABO DE PAR TRANCADO UTP, 4 PARES, CATEGORIA 5E | m | 1.05 | 1.03 | 1.08
88247 | AUXILIAR DE ELETRICISTA COM ENCARGOS COMPLEMENTARES | h | 0.0028 | 13.33 | 0.03
88264 | ELETRICISTA COM ENCARGOS COMPLEMENTARES | h | 0.0028 | 17.38 | 0.04
| MATERIAL : |  | 1.1 | 95.58%
| MÃO DE OBRA : |  | 0.05 | 4.425%
| TOTAL COMPOSIÇÃO : |  | 1.15 | 100%
ORIGEM DE PREÇO: CR
98301 | PATCH PANEL 24 PORTAS, CATEGORIA 5E - FORNECIMENTO E INSTALAÇÃO. AF_11/2019 | ud
39594 PATCH PANEL, 24 PORTAS, CATEGORIA 5E, COM RACKS DE 19" E 1 U DE ALTURA UN C 1,0000000 166,61 166,61
88247 AUXILIAR DE ELETRICISTA COM ENCARGOS COMPLEMENTARES H CR 6,2007000 13,33 82,65
88264 ELETRICISTA COM ENCARGOS COMPLEMENTARES H C 6,2007000 17,38 107,76
MATERIAL : 213,85 59,8980364 %
MAO DE OBRA : 143,17 40,1019636 %
TOTAL COMPOSIÇÃO : 357,02 100,0000000 %
ORIGEM DE PREÇO: CR
15.16 | RACK FECHADO 16Ux19"x450mm, PORTA EM ACRÍLICO, SEGUNDO PLANO DE RECUO - FONECIMENTO E INSTALAÇÃO
unid: ud
mão de obra
88264 | ELETRICISTA COM ENCARGOS COMPLEMENTARES | h | 1 | 18.3 | 18.3
88247 | AUXILIAR DE ELETRICISTA COM ENCARGOS COMPLEMENTARES | h | 0.8 | 14 | 11.2
| total |  |  |  | 29.5
materiais
COTAÇÃO | Fornecimento e instalação de rack fechado 16Ux19"x450mm, porta em acrilico, segundo plano de recuo, régua para 5 tomadas. | ud | 1 | 539.98 | 539.98
| total |  |  |  | 539.98
| preço de venda |  |  |  | 569.48
2021-02-16 | STEEL TELECOM | 360.97 | 01.182.364/0001-00 | (11)3989-2842 | steeltelecom.com.br
2021-02-16 | KADRI | 389.97 | 07.870.634/0001-44 | (65)3648-5600 | kadri.com.br
2021-02-16 | CENTRAL CABOS | 869 | 08.626.431/0001-70 | (11) 3334-3720 | centralcabos.com.br
15.17 | ORANIZADOR DE CABOS HORIZONTAL COM TAMPA FRONTAL REMOVÍVEL 19" X 1U -FORNECIMENTO E INSTALAÇÃO
unid: ud
mão de obra
88264 | ELETRICISTA COM ENCARGOS COMPLEMENTARES | h | 0.8 | 18.3 | 14.64
88247 | AUXILIAR DE ELETRICISTA COM ENCARGOS COMPLEMENTARES | h | 0.8 | 14 | 11.2
| total |  |  |  | 25.84
materiais
| Fornecimento e instalação de organizador de cabos horizontal com tampa frontal removível 19" X 1U | ud | 1 | 17.13 | 17.13
| total |  |  |  | 25.84
| preço de venda |  |  |  | 51.68
material cotado Plug mais conection tel 36485700
15.18 | BANDEJA DUPLA FIXAÇÃO COM COMPRIMENTO DE 600mm PARA RACK 19" - FORNECIMENTO E INSTALAÇÃO
unid: ud
mão de obra
88264 | ELETRICISTA COM ENCARGOS COMPLEMENTARES | h | 0.6 | 18.3 | 10.98
88247 | AUXILIAR DE ELETRICISTA COM ENCARGOS COMPLEMENTARES | h | 0.6 | 14 | 8.4
| total |  |  |  | 19.38
materiais
| Fornecimento e instalação de bandeja dupla fixação com comprimento de 600mm para rack 19" | ud | 1 | 168.31 | 168.31
| total |  |  |  | 168.31
| preço de venda |  |  |  | 187.69
material cotado Plug mais conection tel 36485700
15.19 | PATCH CORD, CATEGORIA 5 E, EXTENSAO DE 1,50 M - FORNECIMENTO E INSTALAÇÃO
unid: ud
mão de obra
88264 | ELETRICISTA COM ENCARGOS COMPLEMENTARES | h | 0.085 | 18.3 | 1.5555
88247 | AUXILIAR DE ELETRICISTA COM ENCARGOS COMPLEMENTARES | h | 0 | 14 | 0
| total |  |  |  | 1.5555
materiais
39604 | PATCH CORD, CATEGORIA 5 E, EXTENSAO DE 1,50 M | ud | 1 | 8.38 | 8.38
| total |  |  |  | 8.38
| preço de venda |  |  |  | 9.9355
15.20 | PATCH CORD, CATEGORIA 5 E, EXTENSAO DE 2,50 M - FORNECIMENTO E INSTALAÇÃO
unid: ud
mão de obra
88264 | ELETRICISTA COM ENCARGOS COMPLEMENTARES | h | 0.085 | 18.3 | 1.5555
88247 | AUXILIAR DE ELETRICISTA COM ENCARGOS COMPLEMENTARES | h | 0 | 13.33 | 0
| total |  |  |  | 1.5555
materiais
39605 | PATCH CORD, CATEGORIA 5 E, EXTENSAO DE 2,50 M | ud | 1 | 11.64 | 11.64
| total |  |  |  | 11.64
| preço de venda |  |  |  | 13.1955
15.21 | CONECTORES RJ45, 8 VIAS MACHO - FORNECIMENTO E INSTALAÇÃO
unid:ud
mão de obra
88264 | ELETRICISTA COM ENCARGOS COMPLEMENTARES | h | 0.15 | 18.3 | 2.745
| total |  |  |  | 2.745
materiais
00039602 | CONECTOR MACHO RJ - 45, CATEGORIA 5 E | ud | 1 | 0.97 | 0.97
| total |  |  |  | 0.97
| preço de venda |  |  |  | 3.715
97883 | CAIXA ENTERRADA ELÉTRICA RETANGULAR, EM CONCRETO PRÉ-MOLDADO, FUNDO COM BR | ud
ITA, DIMENSÕES INTERNAS: 0,6X0,6X0,5 M. AF_05/2018
5678 | RETROESCAVADEIRA SOBRE RODAS COM CARREGADEIRA, TRAÇÃO 4X4, POTÊNCIA LÍQ. 8 CHP | AS | 0.0328 | 84.7 | 2.77
8 HP, CAÇAMBA CARREG. CAP. MÍN. 1 M3, CAÇAMBA RETRO CAP. 0,26 M3, PESO OPE
RACIONAL MÍN. 6.674 KG, PROFUNDIDADE ESCAVAÇÃO MÁX. 4,37 M - CHP DIURNO. A
F_06/2014
5679 | RETROESCAVADEIRA SOBRE RODAS COM CARREGADEIRA, TRAÇÃO 4X4, POTÊNCIA LÍQ. 8 CHI 8 | AS | 0.1105 | 32.28 | 3.56
8 HP, CAÇAMBA CARREG. CAP. MÍN. 1 M3, CAÇAMBA RETRO CAP. 0,26 M3, PESO OPE
RACIONAL MÍN. 6.674 KG, PROFUNDIDADE ESCAVAÇÃO MÁX. 4,37 M - CHI DIURNO. A
F_06/2014
43431 | CAIXA DE CONCRETO ARMADO PRE-MOLDADO, SEM FUNDO, QUADRADA, DIMENSOES DE | ud | 1 | 181.17 | 181.17
0,60 X 0,60 X 0,50 M
88309 | PEDREIRO COM ENCARGOS COMPLEMENTARES | h | 0.0791 | 17.67 | 1.3977
88316 | SERVENTE COM ENCARGOS COMPLEMENTARES | h | 0.0791 | 14.06 | 1.1121
97735 | PEÇA RETANGULAR PRÉ-MOLDADA, VOLUME DE CONCRETO DE 30 A 100 LITROS, TAXA D | m³ | 0.0324 | 1651.97 | 53.52
| E AÇO APROXIMADA DE 30KG/M³. AF_01/2018 | m³ | 0.081 | 179.94 | 14.57
101623 | PREPARO DE FUNDO DE VALA COM LARGURA MENOR QUE 1,5 M, COM CAMADA DE BRITA,
91857 | ELETRODUTO FLEXÍVEL CORRUGADO REFORÇADO, PVC, DN 32 MM (1"), PARA CIRCUITO | m
S TERMINAIS, INSTALADO EM PAREDE - FORNECIMENTO E INSTALAÇÃO. AF_12/2015
| I 39245 ELETRODUTO PVC FLEXIVEL CORRUGADO, REFORCADO, COR LARANJA, DE 32 MM, PARA | mm | 1.017 | 3.84 | 3.9
LAJES E PISOS
| C 88247 AUXILIAR DE ELETRICISTA COM ENCARGOS COMPLEMENTARES | h | 0.164 | 13.33 | 2.18
| C 88264 ELETRICISTA COM ENCARGOS COMPLEMENTARES | h | 0.164 | 17.38 | 2.85
| MATERIAL : |  | 5.14 | 57.47%
| MAO DE OBRA : |  | 3.79 | 42.53%
| TOTAL COMPOSIÇÃO : |  | 8.93 | 100%
ORIGEM DE PREÇO: CR
15.24 | ELETRODUTO FLEXIVEL, EM ACO GALVANIZADO, REVESTIDO EXTERNAMENTE COM PVC PRETO, DIAMETRO EXTERNO
DE 32 MM (1"), TIPO SEALTUBO - FORNECIMENTO E INSTALAÇÃO
mão de obra
88264 | ELETRICISTA COM ENCARGOS COMPLEMENTARES | h | 0.12 | 18.3 | 2.196
88247 | AUXILIAR DE ELETRICISTA COM ENCARGOS COMPLEMENTARES | h | 0.12 | 14 | 1.68
| total |  |  |  | 3.876
materiais
2501 | ELETRODUTO FLEXIVEL, EM ACO GALVANIZADO, REVESTIDO EXTERNAMENTE COM PVC PRETO, DIAMETRO EXTERNO DE 32 MM (1"), TIPO SEALTUBO | m | 1 | 14.51 | 14.51
| preço de venda |  |  |  | 16.19
96527 | ESCAVAÇÃO MANUAL DE VALA PARA VIGA BALDRAME, COM PREVISÃO DE FÔRMA. AF_06/ 2017 | m³
| C 88309 PEDREIRO COM ENCARGOS COMPLEMENTARES | h | 1.459 | 16.78 | 24.48
| C 88316 SERVENTE COM ENCARGOS COMPLEMENTARES | h | 4.138 | 13.34 | 55.2
| MATERIAL : |  | 20.82 | 26.13%
| MAO DE OBRA : |  | 58.86 | 73.87%
| TOTAL COMPOSIÇÃO : |  | 79.68 | 100%
ORIGEM DE PREÇO: C
94965 | CONCRETO FCK = 25MPA, TRAÇO 1:2,3:2,7 (CIMENTO/ AREIA MÉDIA/ BRITA 1) - P M3 | m³
REPARO MECÂNICO COM BETONEIRA 400 L. AF_07/2016
370 | AREIA MEDIA - POSTO JAZIDA/FORNECEDOR (RETIRADO NA JAZIDA, SEM TRANSPORTE) | m³ | 0.723 | 63 | 45.54
1379 | CIMENTO PORTLAND COMPOSTO CP II-32 | kg | 362.66 | 0.53 | 192.2
4721 | PEDRA BRITADA N. 1 (9,5 a 19 MM) POSTO PEDREIRA/FORNECEDOR, SEM FRETE | m³ | 0.593 | 80 | 47.44
88316 | SERVENTE COM ENCARGOS COMPLEMENTARES | h | 2.31 | 13.34 | 30.81
88377 | OPERADOR DE BETONEIRA ESTACIONÁRIA/MISTURADOR COM ENCARGOS COMPLEMENTARES H CR |  | 1.46 | 11.79 | 17.21
88830 | BETONEIRA CAPACIDADE NOMINAL DE 400 L, CAPACIDADE DE MISTURA 280 L, MOTOR CHP CR |  | 0.75 | 1.53 | 1.14
ELÉTRICO TRIFÁSICO POTÊNCIA DE 2 CV, SEM CARREGADOR - CHP DIURNO. AF_10/20
88831 | BETONEIRA CAPACIDADE NOMINAL DE 400 L, CAPACIDADE DE MISTURA 280 L, MOTOR CHI C |  | 0.71 | 0.28 | 0.19
ELÉTRICO TRIFÁSICO POTÊNCIA DE 2 CV, SEM CARREGADOR - CHI DIURNO. AF_10/20
| EQUIPAMENTO : |  | 0.56 | 0.1674%
| MATERIAL : |  | 298.01 | 89.08%
| MAO DE OBRA : |  | 35.2 | 10.52%
| OUTROS : |  | 0.76 | 0.2272%
| TOTAL COMPOSIÇÃO : |  | 334.53 | 100%
ORIGEM DE PREÇO: C
96544 | ARMAÇÃO DE BLOCO, VIGA BALDRAME OU SAPATA UTILIZANDO AÇO CA-50 DE 6,3 MM - | kg | 0.16 | 13.26 | 2.12
MONTAGEM. AF_06/2017
96544 | ARMAÇÃO DE BLOCO, VIGA BALDRAME OU SAPATA UTILIZANDO AÇO CA-50 DE 6,3 MM - | kg | 0.16 | 13.26 | 2.12
MONTAGEM. AF_06/2017
101166 | ALVENARIA DE EMBASAMENTO COM BLOCO ESTRUTURAL DE CERÂMICA, DE 14X19X29CM E M3
ARGAMASSA DE ASSENTAMENTO COM PREPARO EM BETONEIRA. AF_05/2020
34586 | BLOCO ESTRUTURAL CERAMICO 14 X 19 X 29 CM, 6,0 MPA (NBR 15270) | ud | 122.27 | 2.13 | 260.43
87292 | ARGAMASSA TRAÇO 1:2:8 (EM VOLUME DE CIMENTO, CAL E AREIA MÉDIA ÚMIDA) PARA M3 CR 0,1300000 354,36 46,06
EMBOÇO/MASSA ÚNICA/ASSENTAMENTO DE ALVENARIA DE VEDAÇÃO, PREPARO MECÂNICO
COM BETONEIRA 400 L. AF_08/2019
88309 | PEDREIRO COM ENCARGOS COMPLEMENTARES | h | 8.344 | 16.78 | 140.01
88316 | SERVENTE COM ENCARGOS COMPLEMENTARES | h | 4.172 | 13.34 | 55.65
| EQUIPAMENTO : |  | 0.18 | 0.03586%
| MATERIAL : |  | 348.22 | 69.34%
| MAO DE OBRA : |  | 153.62 | 30.59%
| OUTROS : |  | 0.13 | 0.0259%
| TOTAL COMPOSIÇÃO : |  | 502.15 | 100%
ORIGEM DE PREÇO: CR
101166 | ALVENARIA DE EMBASAMENTO COM BLOCO ESTRUTURAL DE CERÂMICA, DE 14X19X29CM E M3
ARGAMASSA DE ASSENTAMENTO COM PREPARO EM BETONEIRA. AF_05/2020
34586 | BLOCO ESTRUTURAL CERAMICO 14 X 19 X 29 CM, 6,0 MPA (NBR 15270) | ud | 122.27 | 2.13 | 260.43
87292 | ARGAMASSA TRAÇO 1:2:8 (EM VOLUME DE CIMENTO, CAL E AREIA MÉDIA ÚMIDA) PARA | m³ | 0.13 | 354.36 | 46.06
EMBOÇO/MASSA ÚNICA/ASSENTAMENTO DE ALVENARIA DE VEDAÇÃO, PREPARO MECÂNICO
COM BETONEIRA 400 L. AF_08/2019
88309 | PEDREIRO COM ENCARGOS COMPLEMENTARES | h | 8.344 | 16.78 | 140.01
88316 | SERVENTE COM ENCARGOS COMPLEMENTARES | h | 4.172 | 13.34 | 55.65
| EQUIPAMENTO : |  | 0.18 | 0.03586%
| MATERIAL : |  | 348.22 | 69.34%
| MAO DE OBRA : |  | 153.62 | 30.59%
| OUTROS : |  | 0.13 | 0.0259%
| TOTAL COMPOSIÇÃO : |  | 502.15 | 100%
ORIGEM DE PREÇO: CR
93382 | REATERRO MANUAL DE VALAS COM COMPACTAÇÃO MECANIZADA. AF_04/2016 | m³ | 3.575 | 18.38 | 65.7
101618 | PREPARO DE FUNDO DE VALA COM LARGURA MENOR QUE 1,5 M, COM CAMADA DE AREIA, | m³ | 0.65 | 145.88 | 94.82
LANÇAMENTO MANUAL. AF_08/2020
| EQUIPAMENTO : |  | 3.21 | 0.4292%
| MATERIAL : |  | 470.52 | 62.78%
| MAO DE OBRA : |  | 275.73 | 36.79%
| TOTAL COMPOSIÇÃO : |  | 749.46 | 100%
ORIGEM DE PREÇO: AS
92614 | FABRICAÇÃO E INSTALAÇÃO DE TESOURA INTEIRA EM AÇO, VÃO DE 9 M, PARA TELHA UN | ud
ONDULADA DE FIBROCIMENTO, METÁLICA, PLÁSTICA OU TERMOACÚSTICA, INCLUSO IÇA
MENTO. AF_12/2015
4777 | CANTONEIRA ACO ABAS IGUAIS (QUALQUER BITOLA), ESPESSURA ENTRE 1/8" E 1/4" | kg | 38.6 | 5.69 | 219.63
10997 | ELETRODO REVESTIDO AWS - E7018, DIAMETRO IGUAL A 4,00 MM | kg | 0.522 | 13.2 | 6.89
40598 | PERFIL UDC ("U" DOBRADO DE CHAPA) SIMPLES DE ACO LAMINADO, GALVANIZADO, AS KG AS | kg | 102.6 | 6 | 615.6
TM A36, 127 X 50 MM, E= 3 MM
88278 | MONTADOR DE ESTRUTURA METÁLICA COM ENCARGOS COMPLEMENTARES | h | 2.844 | 11.74 | 33.38
88316 | SERVENTE COM ENCARGOS COMPLEMENTARES | h | 0.656 | 13.34 | 8.75
92257 | INSTALAÇÃO DE TESOURA (INTEIRA OU MEIA), EM AÇO, PARA VÃOS MAIORES OU IGUAIS | ud | 1 | 160.53 | 160.53
A 8,0 M E MENORES QUE 10,0 M, INCLUSO IÇAMENTO. AF_07/2019
| EQUIPAMENTO : |  | 27.73 | 2.655%
| MATERIAL : |  | 893.48 | 85.52%
| MAO DE OBRA : |  | 103.04 | 9.862%
| OUTROS : |  | 20.53 | 1.965%
| TOTAL COMPOSIÇÃO : |  | 1044.78 | 100%
ORIGEM DE PREÇO: AS
16.2.2 | FORNECIMENTO E INSTALAÇÃO DE PILAR METÁLICO COM PÉ DIREITO DE 5,50 METROS, EM PERFIL 'U' 100X40 #12 E TRELIÇAMENTO EM CANTONEIRA 7/8'X1/8' INCLUSO IÇAMENTO. AF_07/2019
ud
mão de obra
| serralheiro e ajudante | % | 30% | 529.1 | 158.73
| total |  |  |  | 158.73
materiais
| perfil 'U' 100x40#11 barras com 6,00 metros | ud | 2 | 114.7 | 229.4
| cantoneira 7/8"x1/8" | m | 44 | 5.02 | 220.88
| eletroldo consumo/50g de solda/kg de aço (89,64kg) | kg | 7.69 | 10.25 | 78.8225
| total |  |  |  | 529.1025
preço de venda
| preço cotado multiaço,Açobet, Fermat |  |  |  | 687.8325
perfil u R$ 114,70 barras com 6,00 metros
cantoneira L R$ 30,15 barras com 6,0 metros
eletroldo cx com 20,0kg 3,25 R$ 10,25/kg
16.2.3 | VIGA METÁLICA EM PERFIL 'U' 100X40 #12 COM TRELIÇAMENTO CANTONEIRA 7/8X1/8 ALTURA 450 MM E 10,00 METROS DE COMPRIMENTO
unid:ud
mão de obra
| serralheiro e ajudante | % | 30% | 538.03 | 161.409
| total |  |  |  | 161.409
materiais
| perfil 'U' 100x40#11 barras com 6,00 metros | m | 20 | 19.12 | 382.4
| cantoneira 7/8"x1/8" | m | 33.33 | 5.05 | 168.3165
| eletroldo consumo/50g de solda/kg de aço (89,64kg) | kg | 36.07 | 10.25 | 369.7175
| total |  |  |  | 538.034
| preço de venda |  |  |  | 699.443
preço cotado multiaço,Açobet, Fermat
perfil u R$ 114,70 barras com 6,00 metros
cantoneira L R$ 30,15 barras com 6,0 metros
terça 75x40mm #14 R$ 69,90
eletroldo cx com 20,0kg 3,25 R$ 10,25/kg
16.2.4 | FORNECIMENTO E INSTALAÇÃO DE TERÇA 75X40 #14
unid:m
mão de obra
| serralheiro e ajudante | % | 30% | 12.98 | 3.894
| total |  |  |  | 3.894
materiais
| terça 75x40mm #14 | m | 1 | 11.65 | 11.65
| eletroldo consumo/50g de solda/kg de aço (89,64kg) | kg | 0.13 | 10.25 | 1.3325
| total |  |  |  | 12.9825
| preço de venda |  |  |  | 16.8765
preço cotado multiaço,Açobet, Fermat
perfil u R$ 114,70 barras com 6,00 metros
cantoneira L R$ 30,15 barras com 6,0 metros
terça 75x40mm #14 R$ 69,90
eletroldo cx com 20,0kg 3,25 R$ 10,25/kg
94213 | TELHAMENTO COM TELHA DE AÇO/ALUMÍNIO E = 0,5 MM, COM ATÉ 2 ÁGUAS, INCLUSO | m²
IÇAMENTO. AF_07/2019
7243 | TELHA TRAPEZOIDAL EM ACO ZINCADO, SEM PINTURA, ALTURA DE APROXIMADAMENTE 4 M2 CR | m² | 1.166 | 48.07 | 56.04
0 MM, ESPESSURA DE 0,50 MM E LARGURA UTIL DE 980 MM
11029 | HASTE RETA PARA GANCHO DE FERRO GALVANIZADO, COM ROSCA 1/4 " X 30 CM PARA | CJ | 4.15 | 1.2 | 4.98
FIXACAO DE TELHA METALICA, INCLUI PORCA E ARRUELAS DE VEDACAO
88316 | SERVENTE COM ENCARGOS COMPLEMENTARES | h | 0.097 | 13.34 | 1.29
88323 | TELHADISTA COM ENCARGOS COMPLEMENTARES | h | 0.091 | 17.76 | 1.61
93281 | GUINCHO ELÉTRICO DE COLUNA, CAPACIDADE 400 KG, COM MOTO FREIO, MOTOR TRIFÁ | CHP AS | 0.0009 | 13.1 | 0.01
SICO DE 1,25 CV - CHP DIURNO. AF_03/2016
93282 | GUINCHO ELÉTRICO DE COLUNA, CAPACIDADE 400 KG, COM MOTO FREIO, MOTOR TRIFÁ | CHI AS | 0.0013 | 12.21 | 0.01
SICO DE 1,25 CV - CHI DIURNO. AF_03/2016
| MATERIAL : |  | 61.73 | 96.54%
| MAO DE OBRA : |  | 2.21 | 3.461%
| TOTAL COMPOSIÇÃO : |  | 63.94 | 100%
ORIGEM DE PREÇO: AS
89714 | TUBO PVC, SERIE NORMAL, ESGOTO PREDIAL, DN 100 MM, FORNECIDO E INSTALADO E | mm
RAMAL DE DESCARGA OU RAMAL DE ESGOTO SANITÁRIO. AF_12/2014
122 | ADESIVO PLASTICO PARA PVC, FRASCO COM 850 GR UN CR | ud | 0.0363 | 84.64 | 3.07
9836 | TUBO PVC SERIE NORMAL, DN 100 MM, PARA ESGOTO PREDIAL (NBR 5688) | m | 1.05 | 10.5 | 11.02
20083 | SOLUCAO LIMPADORA PARA PVC, FRASCO COM 1000 CM3 | ud | 0.0593 | 73.5 | 4.35
38383 | LIXA D'AGUA EM FOLHA, GRAO 100 UN CR 0,2470000 2,06 0,50
88248 | AUXILIAR DE ENCANADOR OU BOMBEIRO HIDRÁULICO COM ENCARGOS COMPLEMENTARES | h | 0.74 | 12.83 | 9.49
88267 | ENCANADOR OU BOMBEIRO HIDRÁULICO COM ENCARGOS COMPLEMENTARES | h | 0.74 | 16.74 | 12.38
| MATERIAL : |  | 23.9 | 58.55%
| MAO DE OBRA : |  | 16.91 | 41.45%
| TOTAL COMPOSIÇÃO : |  | 40.81 | 100%
ORIGEM DE PREÇO: CR
89809 | JOELHO 90 GRAUS, PVC, SERIE NORMAL, ESGOTO PREDIAL, DN 100 MM, JUNTA ELÁSTICA, | ud
FORNECIDO E INSTALADO EM PRUMADA DE ESGOTO SANITÁRIO OU VENTILAÇÃO. A
F_12/2014
301 | ANEL BORRACHA PARA TUBO ESGOTO PREDIAL, DN 100 MM (NBR 5688) | ud | 1 | 3.63 | 3.63
3520 | JOELHO PVC, SOLDAVEL, PB, 90 GRAUS, DN 100 MM, PARA ESGOTO PREDIAL UN CR 1,0000000 5,97 5,97
20078 | PASTA LUBRIFICANTE PARA TUBOS E CONEXOES COM JUNTA ELASTICA (USO EM PVC, A UN CR 0,0460000 30,99 1,42
CO, POLIETILENO E OUTROS) ( DE *400* G)
88248 | AUXILIAR DE ENCANADOR OU BOMBEIRO HIDRÁULICO COM ENCARGOS COMPLEMENTARES H CR 0,1200000 12,83 1,53
88267 | ENCANADOR OU BOMBEIRO HIDRÁULICO COM ENCARGOS COMPLEMENTARES H C 0,1200000 16,74 2,00
MATERIAL : 11,82 81,2154697 %
MAO DE OBRA : 2,73 18,7845303 %
TOTAL COMPOSIÇÃO : 14,55 100,0000000 %
ORIGEM DE PREÇO: CR
16.2.8 | FORNECIMENTO E INSTALAÇÃO DE CHAPA METÁLICA PARA LETREIRO #11 COM DIMENSÕES 600X100X4000 CONFORME DETALHE PROJETO 16/24
| FORNECIMENTO E INSTALAÇÃO DE CHAPA METÁLICA PARA LETREIRO #11 COM DIMENSÕES 600X100X4000 CONFORME DETALHE PROJETO 16/24 | m² | 3.2 | 308.33 | 986.656
| total |  |  |  | 986.66
| mão de obra 40% do valor chapa 986,33*40% R$ 394,6 | ud | 1 | 394.66 | 394.66
| total |  |  |  | 394.66
| preço de venda |  |  |  | 1381.32
chapa 1200*3000 R$ 1110,00 R$ 308,33/m²
açobete
94228 | CALHA EM CHAPA DE AÇO GALVANIZADO NÚMERO 24, DESENVOLVIMENTO DE 50 CM, INC LUSO TRANSPORTE VERTICAL. AF_07/2019 | m
142 | SELANTE ELASTICO MONOCOMPONENTE A BASE DE POLIURETANO (PU) PARA JUNTAS DIV 310ML | CR | 0.081 | 24.17 | 1.95
ERSAS
5061 | PREGO DE ACO POLIDO COM CABECA 18 X 27 (2 1/2 X 10) | kg | 0.013 | 13 | 0.16
5104 | REBITE DE ALUMINIO VAZADO DE REPUXO, 3,2 X 8 MM (1KG = 1025 UNIDADES) | kg | 0.0024 | 57.51 | 0.13
13388 | SOLDA EM BARRA DE ESTANHO-CHUMBO 50/50 | kg | 0.09 | 64.23 | 5.78
40783 | CALHA QUADRADA DE CHAPA DE ACO GALVANIZADA NUM 24, CORTE 50 CM | m | 1.05 | 39.27 | 41.23
88316 | SERVENTE COM ENCARGOS COMPLEMENTARES | h | 0.371 | 13.34 | 4.94
88323 | TELHADISTA COM ENCARGOS COMPLEMENTARES | h | 0.277 | 17.76 | 4.91
93281 | GUINCHO ELÉTRICO DE COLUNA, CAPACIDADE 400 KG, COM MOTO FREIO, MOTOR TRIFÁ | CHP AS | 0.0132 | 13.1 | 0.17
SICO DE 1,25 CV - CHP DIURNO. AF_03/2016
93282 | GUINCHO ELÉTRICO DE COLUNA, CAPACIDADE 400 KG, COM MOTO FREIO, MOTOR TRIFÁ | CHI AS | 0.0183 | 12.21 | 0.22
SICO DE 1,25 CV - CHI DIURNO. AF_03/2016
| MATERIAL : |  | 51.75 | 86.98%
| MAO DE OBRA : |  | 7.74 | 13.02%
| TOTAL COMPOSIÇÃO : |  | 59.49 | 100%
ORIGEM DE PREÇO: AS
100739 | PINTURA COM TINTA ALQUÍDICA DE ACABAMENTO (ESMALTE SINTÉTICO ACETINADO) PULVERIZADA | m²
SOBRE PERFIL METÁLICO EXECUTADO EM FÁBRICA (POR DEMÃO). AF_01/20
5318 | SOLVENTE DILUENTE A BASE DE AGUARRAS | L | 0.0584 | 12.4 | 0.72
7311 | TINTA ESMALTE SINTETICO PREMIUM ACETINADO | L | 0.1945 | 24.38 | 4.74
88310 | PINTOR COM ENCARGOS COMPLEMENTARES | h | 0.0635 | 17.79 | 1.12
96309 | COMPRESSOR DE AR, VAZAO DE 10 PCM, RESERVATORIO 100 L, PRESSAO DE TRABALHO | CHP AS | 0.0185 | 1.35 | 0.02
ENTRE 6,9 E 9,7 BAR, POTENCIA 2 HP, TENSAO 110/220 V - CHP DIURNO. AF_05/2017
| MATERIAL : |  | 5.78 | 87.52%
| MAO DE OBRA : |  | 0.81 | 12.33%
| OUTROS : |  | 0.01 | 0.1522%
| TOTAL COMPOSIÇÃO : |  | 6.6 | 100%
ORIGEM DE PREÇO: CR
93358 | ESCAVAÇÃO MANUAL DE VALA COM PROFUNDIDADE MENOR OU IGUAL A 1,30 M. AF_03/2016 | m³
| C 88316 SERVENTE COM ENCARGOS COMPLEMENTARES | h | 3.956 | 1334% | 52.77
| MATERIAL : |  | 14.61 | 27.69%
| MAO DE OBRA : |  | 38.16 | 72.31%
| TOTAL COMPOSIÇÃO : |  | 52.77 | 100%
ORIGEM DE PREÇO: AS
87519 | ALVENARIA DE VEDAÇÃO DE BLOCOS CERÂMICOS FURADOS NA HORIZONTAL DE 9X19X19C | m²
M (ESPESSURA 9CM) DE PAREDES COM ÁREA LÍQUIDA MAIOR OU IGUAL A 6M² COM VÃO
S E ARGAMASSA DE ASSENTAMENTO COM PREPARO EM BETONEIRA. AF_06/2014
7266 | BLOCO CERAMICO VAZADO PARA ALVENARIA DE VEDACAO, DE 9 X 19 X 19 CM (L X A MIL C X C) |  | 0.02831 | 760 | 21.51
| 34557 TELA DE ACO SOLDADA GALVANIZADA/ZINCADA PARA ALVENARIA, FIO D = *1,20 A 1, | m | 0.42 | 2.17 | 0.91
70* MM, MALHA 15 X 15 MM, (C X L) *50 X 7,5* CM
37395 | PINO DE ACO COM FURO, HASTE = 27 MM (ACAO DIRETA) CENTO | AS | 0.005 | 38.56 | 0.19
87292 | ARGAMASSA TRAÇO 1:2:8 (EM VOLUME DE CIMENTO, CAL E AREIA MÉDIA ÚMIDA) PARA | m³ | 0.0098 | 354.36 | 3.47
EMBOÇO/MASSA ÚNICA/ASSENTAMENTO DE ALVENARIA DE VEDAÇÃO, PREPARO MECÂNICO
COM BETONEIRA 400 L. AF_08/2019
88309 | PEDREIRO COM ENCARGOS COMPLEMENTARES |  | 1.55 | 16.78 | 26
88316 | SERVENTE COM ENCARGOS COMPLEMENTARES | h | 0.775 | 13.34 | 10.33
| MATERIAL : |  | 34.42 | 55.15%
| MAO DE OBRA : |  | 27.98 | 44.84%
| OUTROS : |  | 0.01 | 27.98
| TOTAL COMPOSIÇÃO : |  | 62.41 | 100%
ORIGEM DE PREÇO: AS
92411 | MONTAGEM E DESMONTAGEM DE FÔRMA DE PILARES RETANGULARES E ESTRUTURAS SIMIL M2 | m²
ARES, PÉ-DIREITO SIMPLES, EM MADEIRA SERRADA, 2 UTILIZAÇÕES. AF_09/2020
2692 | DESMOLDANTE PROTETOR PARA FORMAS DE MADEIRA, DE BASE OLEOSA EMULSIONADA EM AGUA | L | 0.017 | 4.95 | 0.08
40304 | PREGO DE ACO POLIDO COM CABECA DUPLA 17 X 27 (2 1/2 X 11) | kg | 0.027 | 16.82 | 0.45
88239 | AJUDANTE DE CARPINTEIRO COM ENCARGOS COMPLEMENTARES | kg | 0.489 | 13.87 | 6.78
88262 | CARPINTEIRO DE FORMAS COM ENCARGOS COMPLEMENTARES | h | 2.668 | 16.59 | 44.26
92269 | FABRICAÇÃO DE FÔRMA PARA PILARES E ESTRUTURAS SIMILARES, EM MADEIRA SERRAD | m² | 0.53 | 103.5 | 54.85
A, E=25 MM. AF_09/2020
| MATERIAL : |  | 60.62 | 56.96%
| MAO DE OBRA : |  | 45.74 | 42.98%
| OUTROS : |  | 0.06 | 0.05654%
| TOTAL COMPOSIÇÃO : |  | 106.42 | 100%
ORIGEM DE PREÇO: CR
94971 | CONCRETO FCK = 25MPA, TRAÇO 1:2,3:2,7 (CIMENTO/ AREIA MÉDIA/ BRITA 1) - P M3 | m³
| REPARO MECÂNICO COM BETONEIRA 600 L. AF_07/2016 | m³
370 | AREIA MEDIA - POSTO JAZIDA/FORNECEDOR (RETIRADO NA JAZIDA, SEM TRANSPORTE) |  | 0.727 | 70 | 50.89
1379 | CIMENTO PORTLAND COMPOSTO CP II-32 | kg | 364.94 | 0.58 | 211.66
4721 | PEDRA BRITADA N. 1 (9,5 a 19 MM) POSTO PEDREIRA/FORNECEDOR, SEM FRETE | m³ | 0.597 | 79.58 | 47.5
88316 | SERVENTE COM ENCARGOS COMPLEMENTARES | h | 1.98 | 13.34 | 26.41
88377 | OPERADOR DE BETONEIRA ESTACIONÁRIA/MISTURADOR COM ENCARGOS COMPLEMENTARES | h | 1.25 | 11.79 | 14.73
89225 | BETONEIRA CAPACIDADE NOMINAL DE 600 L, CAPACIDADE DE MISTURA 360 L, MOTOR | CHP CR | 0.64 | 4.04 | 2.58
ELÉTRICO TRIFÁSICO POTÊNCIA DE 4 CV, SEM CARREGADOR - CHP DIURNO. AF_11/2014
89226 | BETONEIRA CAPACIDADE NOMINAL DE 600 L, CAPACIDADE DE MISTURA 360 L, MOTOR | CHI CR | 0.61 | 1.08 | 0.65
ELÉTRICO TRIFÁSICO POTÊNCIA DE 4 CV, SEM CARREGADOR - CHI DIURNO. AF_11/20
| EQUIPAMENTO : |  | 1.92 | 0.5418%
| MATERIAL : |  | 321.03 | 90.58%
| MAO DE OBRA : |  | 30.16 | 8.511%
| OUTROS : |  | 1.31 | 0.3697%
| TOTAL COMPOSIÇÃO : |  | 354.42 | 100%
ORIGEM DE PREÇO: CR
92873 | LANÇAMENTO COM USO DE BALDES, ADENSAMENTO E ACABAMENTO DE CONCRETO EM ESTR | m³
UTURAS. AF_12/2015
88262 | CARPINTEIRO DE FORMAS COM ENCARGOS COMPLEMENTARES | h | 1.846 | 16.59 | 30.62
88309 | PEDREIRO COM ENCARGOS COMPLEMENTARES | h | 1.846 | 16.78 | 30.97
88316 | SERVENTE COM ENCARGOS COMPLEMENTARES | h | 5.538 | 13.34 | 73.87
90586 | VIBRADOR DE IMERSÃO, DIÂMETRO DE PONTEIRA 45MM, MOTOR ELÉTRICO TRIFÁSICO P | CHP CR | 0.672 | 1.53 | 1.02
OTÊNCIA DE 2 CV - CHP DIURNO. AF_06/2015
90587 | VIBRADOR DE IMERSÃO, DIÂMETRO DE PONTEIRA 45MM, MOTOR ELÉTRICO TRIFÁSICO P | CHI CR | 1.174 | 0.3 | 0.35
OTÊNCIA DE 2 CV - CHI DIURNO. AF_06/2015
| EQUIPAMENTO : |  | 0.68 | 0.4972%
| MATERIAL : |  | 34.33 | 25.09%
| MAO DE OBRA : |  | 101.14 | 73.91%
| OUTROS : |  | 0.68 | 0.4972%
| TOTAL COMPOSIÇÃO : |  | 136.83 | 100%
ORIGEM DE PREÇO: CR
92794 | CORTE E DOBRA DE AÇO CA-50, DIÂMETRO DE 10,0 MM, UTILIZADO EM ESTRUTURAS D | kg | 1 | 8.91 | 8.91
IVERSAS, EXCETO LAJES. AF_12/2015
| MATERIAL : |  | 944% | 90.17%
| MAO DE OBRA : |  | 1.02 | 9.827%
| TOTAL COMPOSIÇÃO : |  | 10.46 | 100%
ORIGEM DE PREÇO: CR
92792 | ORTE E DOBRA DE AÇO CA-50, DIÂMETRO DE 6,3 MM, UTILIZADO EM ESTRUTURAS DI | kg | 1 | 9.6 | 9.6
VERSAS, EXCETO LAJES. AF_12/2015
| MATERIAL : |  | 10.26 | 77.13%
| MAO DE OBRA : |  | 3.03 | 22.87%
| TOTAL COMPOSIÇÃO : |  | 13.29 | 100%
ORIGEM DE PREÇO: CR
92778 | ARMAÇÃO DE PILAR OU VIGA DE UMA ESTRUTURA CONVENCIONAL DE CONCRETO ARMADO | kg
EM UMA EDIFICAÇÃO TÉRREA OU SOBRADO UTILIZANDO AÇO CA-50 DE 10,0 MM - MONT
AGEM. AF_12/2015
39017 | ESPACADOR / DISTANCIADOR CIRCULAR COM ENTRADA LATERAL, EM PLASTICO, PARA | ud | 0.543 | 0.15 | 0.08
ERGALHAO *4,2 A 12,5* MM, COBRIMENTO 20 MM
43132 | ARAME RECOZIDO 16 BWG, D = 1,65 MM (0,016 KG/M) OU 18 BWG, D = 1,25 MM (0, KG CR 01 KG/M) |  | 0.025 | 14.06 | 0.35
88238 | AJUDANTE DE ARMADOR COM ENCARGOS COMPLEMENTARES | h | 0.0156 | 12.78 | 0.19
88245 | ARMADOR COM ENCARGOS COMPLEMENTARES | h | 0.0956 | 16.69 | 1.59
92794 | CORTE E DOBRA DE AÇO CA-50, DIÂMETRO DE 10,0 MM, UTILIZADO EM ESTRUTURAS D | kg | 1 | 8.91 | 8.91
IVERSAS, EXCETO LAJES. AF_12/2015
| MATERIAL : |  | 9.6 | 86.3%
| MAO DE OBRA : |  | 1.52 | 13.7%
| TOTAL COMPOSIÇÃO : |  | 11.12 | 100%
ORIGEM DE PREÇO: CR
92776 | ARMAÇÃO DE PILAR OU VIGA DE UMA ESTRUTURA CONVENCIONAL DE CONCRETO ARMADO | kg
EM UMA EDIFICAÇÃO TÉRREA OU SOBRADO UTILIZANDO AÇO CA-50 DE 6,3 MM - MONTA
GEM. AF_12/2015
39017 | ESPACADOR / DISTANCIADOR CIRCULAR COM ENTRADA LATERAL, EM PLASTICO, PARA V | ud | 0.97 | 0.14 | 0.13
ERGALHAO *4,2 A 12,5* MM, COBRIMENTO 20 MM
43132 | ARAME RECOZIDO 16 BWG, D = 1,65 MM (0,016 KG/M) OU 18 BWG, D = 1,25 MM (0, KG CR 01 KG/M) | kg | 0.025 | 17.55 | 0.43
88238 | AJUDANTE DE ARMADOR COM ENCARGOS COMPLEMENTARES | h | 0.028 | 12.78 | 0.35
88245 | ARMADOR COM ENCARGOS COMPLEMENTARES | h | 0.1713 | 16.69 | 2.85
87879 | CHAPISCO APLICADO EM ALVENARIAS E ESTRUTURAS DE CONCRETO INTERNAS, COM COLHER | m² | 0.95 | 2.7 | 2.56
DE PEDREIRO. ARGAMASSA TRAÇO 1:3 COM PREPARO EM BETONEIRA 400L. AF_06/2014
88245 | ARMADOR COM ENCARGOS COMPLEMENTARES | h | 0.2 | 16.69 | 3.33
88309 | PEDREIRO COM ENCARGOS COMPLEMENTARES | h | 0.92 | 16.78 | 15.43
88316 | SERVENTE COM ENCARGOS COMPLEMENTARES | h | 0.92 | 13.34 | 12.27
92411 | MONTAGEM E DESMONTAGEM DE FÔRMA DE PILARES RETANGULARES E ESTRUTURAS SIMIL | m² | 0.14 | 95.4 | 13.35
ARES, PÉ-DIREITO SIMPLES, EM MADEIRA SERRADA, 2 UTILIZAÇÕES. AF_09/2020
94962 | CONCRETO MAGRO PARA LASTRO, TRAÇO 1:4,5:4,5 (CIMENTO/ AREIA MÉDIA/ BRITA 1 | m³ | 0.038 | 260.72 | 9.9
) - PREPARO MECÂNICO COM BETONEIRA 400 L. AF_07/2016
94969 | CONCRETO FCK = 15MPA, TRAÇO 1:3,4:3,5 (CIMENTO/ AREIA MÉDIA/ BRITA 1) - P | m³ | 0.022 | 288.25 | 6.34
REPARO MECÂNICO COM BETONEIRA 600 L. AF_07/2016
94970 | CONCRETO FCK = 20MPA, TRAÇO 1:2,7:3 (CIMENTO/ AREIA MÉDIA/ BRITA 1) - PRE | m³ | 0.046 | 313.17 | 14.4
PARO MECÂNICO COM BETONEIRA 600 L. AF_07/2016
| EQUIPAMENTO : |  | 0.1 | 0.05549%
| MATERIAL : |  | 123.82 | 68.17%
| MAO DE OBRA : |  | 57.6 | 31.72%
| OUTROS : |  | 0.11 | 0.06104%
| TOTAL COMPOSIÇÃO : |  | 181.63 | 100%
ORIGEM DE PREÇO: CR
87879 | CHAPISCO APLICADO EM ALVENARIAS E ESTRUTURAS DE CONCRETO INTERNAS, COM COLHER | m² | 1.59 | 2.7 | 4.29
DE PEDREIRO. ARGAMASSA TRAÇO 1:3 COM PREPARO EM BETONEIRA 400L. AF_06/2014
87313 | ARGAMASSA TRAÇO 1:3 (EM VOLUME DE CIMENTO E AREIA GROSSA ÚMIDA) PARA CHAPI M3 CR | m³ | 0.0042 | 373.28 | 1.56
SCO CONVENCIONAL, PREPARO MECÂNICO COM BETONEIRA 400 L. AF_08/2019
88309 | PEDREIRO COM ENCARGOS COMPLEMENTARES | h | 0.07 | 16.78 | 1.17
88316 | SERVENTE COM ENCARGOS COMPLEMENTARES | h | 0.007 | 13.34 | 0.09
| MATERIAL : |  | 1.66 | 58.67%
| MAO DE OBRA : |  | 1.16 | 41.33%
| TOTAL COMPOSIÇÃO : |  | 2.82 | 100%
ORIGEM DE PREÇO: CR
87529 | MASSA ÚNICA, PARA RECEBIMENTO DE PINTURA, EM ARGAMASSA TRAÇO 1:2:8, PREPAR M2 | m²
O MECÂNICO COM BETONEIRA 400L, APLICADA MANUALMENTE EM FACES INTERNAS DE P
AREDES, ESPESSURA DE 20MM, COM EXECUÇÃO DE TALISCAS. AF_06/2014
| C 87292 ARGAMASSA TRAÇO 1:2:8 (EM VOLUME DE CIMENTO, CAL E AREIA MÉDIA ÚMIDA) PARA | m³ | 0.0376 | 354.36 | 13.32
EMBOÇO/MASSA ÚNICA/ASSENTAMENTO DE ALVENARIA DE VEDAÇÃO, PREPARO MECÂNICO
COM BETONEIRA 400 L. AF_08/2019
| C 88309 PEDREIRO COM ENCARGOS COMPLEMENTARES | h | 0.47 | 16.78 | 7.88
| C 88316 SERVENTE COM ENCARGOS COMPLEMENTARES | h | 0.171 | 13.34 | 2.28
| EQUIPAMENTO : |  | 0.03 | 0.1285%
| MATERIAL : |  | 14.15 | 60.26%
| MAO DE OBRA : |  | 9.26 | 39.44%
| OUTROS : |  | 0.04 | 0.1713%
| TOTAL COMPOSIÇÃO : |  | 23.48 | 100%
ORIGEM DE PREÇO: CR
88489 | APLICAÇÃO MANUAL DE PINTURA COM TINTA LÁTEX ACRÍLICA EM PAREDES, DUAS DEMÃOS. AF_06/2014 | m²
| 7356 TINTA ACRILICA PREMIUM, COR BRANCO FOSCO | L | 0.33 | 21.49 | 7.09
| 88310 PINTOR COM ENCARGOS COMPLEMENTARES | h | 0.187 | 17.79 | 3.32
| 88316 SERVENTE COM ENCARGOS COMPLEMENTARES | h | 0.069 | 13.34 | 0.92
| MATERIAL : |  | 8.26 | 72.84%
| MAO DE OBRA : |  | 3.07 | 27.16%
| TOTAL COMPOSIÇÃO : |  | 11.33 | 100%
ORIGEM DE PREÇO: CR
98563 | PROTEÇÃO MECÂNICA DE SUPERFÍCIE HORIZONTAL COM ARGAMASSA DE CIMENTO E AREI M2
A, TRAÇO 1:3, E=2CM. AF_06/2018
38365 | CAMADA SEPARADORA DE FILME DE POLIETILENO 20 A 25 MICRA | m² | 1.04 | 1.97 | 2.04
87372 | ARGAMASSA TRAÇO 1:3 (EM VOLUME DE CIMENTO E AREIA MÉDIA ÚMIDA) PARA CONTRA | m³ | 0.025 | 569.79 | 14.24
PISO, PREPARO MANUAL. AF_08/2019
88309 | PEDREIRO COM ENCARGOS COMPLEMENTARES | h | 0.419 | 16.78 | 7.03
88316 | SERVENTE COM ENCARGOS COMPLEMENTARES | h | 0.085 | 13.34 | 1.13
| MATERIAL : |  | 15.37 | 62.87%
| MAO DE OBRA : |  | 9.07 | 37.13%
| TOTAL COMPOSIÇÃO : |  | 24.44 | 100%
ORIGEM DE PREÇO: C
98564 | PROTEÇÃO MECÂNICA DE SUPERFÍCIE VERTICAL COM ARGAMASSA DE CIMENTO E AREIA, | m²
TRAÇO 1:3, E=2CM. AF_06/2018
10931 | TELA DE ARAME GALVANIZADA, HEXAGONAL, FIO 0,56 MM (24 BWG), MALHA 1/2", H M2 |  | 1.05 | 10.7 | 11.23
= 1 M
| 87372 ARGAMASSA TRAÇO 1:3 (EM VOLUME DE CIMENTO E AREIA MÉDIA ÚMIDA) PARA CONTRA | m³ | 0.025 | 569.79 | 14.24
PISO, PREPARO MANUAL. AF_08/2019
88309 | PEDREIRO COM ENCARGOS COMPLEMENTARES | h | 0.467 | 16.78 | 7.83
88316 | SERVENTE COM ENCARGOS COMPLEMENTARES | h | 0.094 | 13.34 | 1.25
| MATERIAL : |  | 24.78 | 71.71%
| MAO DE OBRA : |  | 9.77 | 28.29%
TOTAL COMPOSIÇÃO : 34,55 100,0000000 %
ORIGEM DE PREÇO: CR
98553 | IMPERMEABILIZAÇÃO DE SUPERFÍCIE COM MEMBRANA À BASE DE POLIURETANO, 2 DEMÃ M2
OS. AF_06/2018
43148 | MEMBRANA IMPERMEABILIZANTE A BASE DE POLIURETANO | kg | 2 | 42.83 | 85.66
88243 | AJUDANTE ESPECIALIZADO COM ENCARGOS COMPLEMENTARES | h | 0.096 | 16.12 | 1.54
88270 | IMPERMEABILIZADOR COM ENCARGOS COMPLEMENTARES | h | 0.476 | 17.54 | 8.34
| MATERIAL : |  | 87.83 | 91.92%
| MAO DE OBRA : |  | 7.71 | 8.076%
| TOTAL COMPOSIÇÃO : |  | 95.54 | 100%
ORIGEM DE PREÇO: C
17.14 | CHAPA METÁLICA DOBRADA MEDINDO 100X160X100X6000 E 100X160X100X1200 NA CHAPA #11 (INSTALAR NA BORDA DO FOSSO)
unid:ud
| chapa metálica dobrada medindo (100x160x100x6200)x2+(100x160x100x1000)x2 | ud | 1 | 620 | 620
| parabolt 3/8x50mm | ud | 24 | 0.98 | 23.52
73924/003 | Pintura esmalte sintetico fosco, duas demaos, sobre superficie metalica | m² | 5.18 | 22.8 | 118.1
| total do material |  |  |  | 761.62
mão de obra
| servente | h | 13.34 | 5 | 66.7
| pedreiro | h | 16.78 | 5 | 83.9
| total do material |  |  |  | 150.6
| total geral |  |  |  | 912.22
AÇOFER 2X6000 MM R$ 512,00 2X1200MM R$108,00 TOTAL DA COMPRA R$ 620,00 PARABOLT R$ 0,98
FERMAT 4X3000MM R$600,00 2XR$ 1200MM R$132,00 TOTAL DA COMPRA R$ 732,00 PARABOLT R$ 1,05
MULTIAÇO 4X3000MM R$ 640,00 2X1200MM R$160,00 TOTAL DA COMPRA R$ 800,00 R$ 0,95
92413 | MONTAGEM E DESMONTAGEM DE FÔRMA DE PILARES RETANGULARES E ESTRUTURAS SIMIL M2 | m²
ARES, PÉ-DIREITO SIMPLES, EM MADEIRA SERRADA, 4 UTILIZAÇÕES. AF_09/2020
2692 | DESMOLDANTE PROTETOR PARA FORMAS DE MADEIRA, DE BASE OLEOSA EMULSIONADA EM | L | 0.017 | 4.95 | 0.08
AGUA
40304 | PREGO DE ACO POLIDO COM CABECA DUPLA 17 X 27 (2 1/2 X 11) | kg | 0.027 | 16.82 | 0.45
88239 | AJUDANTE DE CARPINTEIRO COM ENCARGOS COMPLEMENTARES | h | 0.376 | 13.87 | 5.21
88262 | CARPINTEIRO DE FORMAS COM ENCARGOS COMPLEMENTARES | h | 2.052 | 16.59 | 34.04
92269 | FABRICAÇÃO DE FÔRMA PARA PILARES E ESTRUTURAS SIMILARES, EM MADEIRA SERRAD M2 CR 0,2750000 103,50 28,46 A, E=25 MM. AF_09/2020
| MATERIAL : |  | 34.59 | 50.68%
| MAO DE OBRA : |  | 33.62 | 49.27%
| OUTROS : |  | 0.03 | 0.04414%
| TOTAL COMPOSIÇÃO : |  | 68.24 | 100%
ORIGEM DE PREÇO: CR
92794 | CORTE E DOBRA DE AÇO CA-50, DIÂMETRO DE 10,0 MM, UTILIZADO EM ESTRUTURAS D | kg | 1 | 9.34% | 9.34
IVERSAS, EXCETO LAJES. AF_12/2015
| MATERIAL : |  | 9.92 | 91.6%
| MAO DE OBRA : |  | 0.9 | 8.396%
| TOTAL COMPOSIÇÃO : |  | 10.82 | 100%
ORIGEM DE PREÇO: CR
92778 | ARMAÇÃO DE PILAR OU VIGA DE UMA ESTRUTURA CONVENCIONAL DE CONCRETO ARMADO KG EM UMA EDIFICAÇÃO TÉRREA OU SOBRADO UTILIZANDO AÇO CA-50 DE 10,0 MM - MONT AGEM. AF_12/2015
39017 | ESPACADOR / DISTANCIADOR CIRCULAR COM ENTRADA LATERAL, EM PLASTICO, PARA V | ud | 0.543 | 0.14 | 0.07
| 39017 ESPACADOR / DISTANCIADOR CIRCULAR COM ENTRADA LATERAL, EM PLASTICO, PARA VERGALHAO *4,2 A 12,5* | ud | 0.543 | 0.14 | 0.07
MM, COBRIMENTO 20 MM
43132 | ARAME RECOZIDO 16 BWG, D = 1,65 MM (0,016 KG/M) OU 18 BWG, D = 1,25 MM (0,01 KG/M) | kg | 0.025 | 17.55 | 0.43
88238 | AJUDANTE DE ARMADOR COM ENCARGOS COMPLEMENTARES | h | 0.0156 | 12.78 | 0.19
| 88245 ARMADOR COM ENCARGOS COMPLEMENTARES | h | 0.0956 | 16.69 | 1.59
92794 | CORTE E DOBRA DE AÇO CA-50, DIÂMETRO DE 10,0 MM, UTILIZADO EM ESTRUTURAS IVERSAS, EXCETO LAJES. AF_12/2015 | kg | 1 | 9.34 | 9.34
| MATERIAL : |  | 10.1 | 86.89%
| MAO DE OBRA : |  | 1.52 | 13.11%
| TOTAL COMPOSIÇÃO : |  | 11.62 | 100%
ORIGEM DE PREÇO: CR
92792 | CORTE E DOBRA DE AÇO CA-50, DIÂMETRO DE 6,3 MM, UTILIZADO EM ESTRUTURAS DIVERSAS, EXCETO | kg
LAJES. AF_12/2015
| 32 ACO CA-50, 6,3 MM, VERGALHAO | kg | 1.07 | 8.67 | 9.27
88238 | AJUDANTE DE ARMADOR COM ENCARGOS COMPLEMENTARES | h | 0.0059 | 12.78 | 0.07
88245 | ARMADOR COM ENCARGOS COMPLEMENTARES | h | 0.042 | 16.69 | 0.7
| MATERIAL : |  | 9.46 | 94.19%
| MAO DE OBRA : |  | 0.58 | 5.812%
| TOTAL COMPOSIÇÃO : |  | 10.04 | 100%
ORIGEM DE PREÇO: CR
92775 | ARMAÇÃO DE PILAR OU VIGA DE UMA ESTRUTURA CONVENCIONAL DE CONCRETO ARMADO EM UMA | kg | 9.61 | 14.52% | 139.53
EDIFICAÇÃO TÉRREA OU SOBRADO UTILIZANDO AÇO CA-60 DE 5,0 MM - MONTA GEM. AF_12/2015
39017 | ESPACADOR / DISTANCIADOR CIRCULAR COM ENTRADA LATERAL, EM PLASTICO, PARA V | ud | 1.19 | 0.14 | 0.16
ERGALHAO *4,2 A 12,5* MM, COBRIMENTO 20 MM
| 43132 ARAME RECOZIDO 16 BWG, D = 1,65 MM (0,016 KG/M) OU 18 BWG, D = 1,25 MM (0, KG CR 01 KG/M) | h | 0.025 | 17.55 | 0.43
88238 | AJUDANTE DE ARMADOR COM ENCARGOS COMPLEMENTARES |  | 0.0367 | 12.78 | 0.46
| 88245 ARMADOR COM ENCARGOS COMPLEMENTARES | h | 0.2245 | 16.69 | 3.74
| 92791 CORTE E DOBRA DE AÇO CA-60, DIÂMETRO DE 5,0 MM, UTILIZADO EM ESTRUTURAS DI | kg | 1 | 9.73 | 9.73
VERSAS, EXCETO LAJES. AF_12/2015
| MATERIAL : |  | 10.23 | 70.39%
| MAO DE OBRA : |  | 4.29 | 29.61%
| TOTAL COMPOSIÇÃO : |  | 14.52 | 100%
ORIGEM DE PREÇO: CR
94965 | CONCRETO FCK = 25MPA, TRAÇO 1:2,3:2,7 (CIMENTO/ AREIA MÉDIA/ BRITA 1) PREPARO MECÂNICO COM BETONEIRA 400 L. AF_07/2016 | M³
370 | AREIA MEDIA - POSTO JAZIDA/FORNECEDOR (RETIRADO NA JAZIDA, SEM TRANSPORTE) | M³ | 0.723 | 70 | 50.61
1379 | CIMENTO PORTLAND COMPOSTO CP II-32 | KG | 362.66 | 0.58 | 210.34
4721 | PEDRA BRITADA N. 1 (9,5 a 19 MM) POSTO PEDREIRA/FORNECEDOR, SEM FRETE | M³ | 0.593 | 79.58 | 47.19
88316 | SERVENTE COM ENCARGOS COMPLEMENTARES | H | 2.31 | 13.34 | 30.81
88377 | OPERADOR DE BETONEIRA ESTACIONÁRIA/MISTURADOR COM ENCARGOS COMPLEMENTARES | H | 1.46 | 11.79 | 17.21
88830 | BETONEIRA CAPACIDADE NOMINAL DE 400 L, CAPACIDADE DE MISTURA 280 L, MOTOR | CHP | 0.75 | 1.49 | 1.11
88831 | BETONEIRA CAPACIDADE NOMINAL DE 400 L, CAPACIDADE DE MISTURA 280 L, MOTOR | CHI | 0.71 | 0.25 | 0.17
| EQUIPAMENTO |  | 0.51 | 0.14%
| MATERIAL |  | 320.97 | 89.79%
| MAO DE OBRA |  | 35.2 | 9.85%
| OUTROS |  | 0.76 | 0.21%
| TOTAL COMPOSIÇÃO |  | 357.44 | 100%
ORIGEM DE PREÇO: C
92873 | LANÇAMENTO COM USO DE BALDES, ADENSAMENTO E ACABAMENTO DE CONCRETO EM ESTR | m³
UTURAS. AF_12/2015
88262 | CARPINTEIRO DE FORMAS COM ENCARGOS COMPLEMENTARES | h | 1.846 | 16.59 | 30.62
88309 | PEDREIRO COM ENCARGOS COMPLEMENTARES | h | 1.846 | 16.78 | 30.97
88316 | SERVENTE COM ENCARGOS COMPLEMENTARES | h | 5.538 | 13.34 | 73.87
90586 | VIBRADOR DE IMERSÃO, DIÂMETRO DE PONTEIRA 45MM, MOTOR ELÉTRICO TRIFÁSICO POTÊNCIA DE | CHP AS | 0.672 | 1.7 | 1.14
2 CV - CHP DIURNO. AF_06/2015
| 90587 VIBRADOR DE IMERSÃO, DIÂMETRO DE PONTEIRA 45MM, MOTOR ELÉTRICO TRIFÁSICO POTÊNCIA DE | CHI AS | 1.174 | 0.4 | 0.46
2 CV - CHI DIURNO. AF_06/2015
| EQUIPAMENTO : |  | 0.9 | 0.657%
| MATERIAL : |  | 34.33 | 25.05%
| MAO DE OBRA : |  | 101.15 | 73.79%
| OUTROS : |  | 0.68 | 0.4964%
| TOTAL COMPOSIÇÃO : |  | 137.06 | 100%
ORIGEM DE PREÇO: CR
87511 | ALVENARIA DE VEDAÇÃO DE BLOCOS CERÂMICOS FURADOS NA HORIZONTAL DE 9X19X19C | m²
M (ESPESSURA 9CM) DE PAREDES COM ÁREA LÍQUIDA MENOR QUE 6M² COM VÃOS E ARG
AMASSA DE ASSENTAMENTO COM PREPARO EM BETONEIRA. AF_06/2014
7266 | BLOCO CERAMICO VAZADO PARA ALVENARIA DE VEDACAO, DE 9 X 19 X 19 CM (L X A MIL CoX C) |  | 0.02831 | 895 | 25.33
34557 | TELA DE ACO SOLDADA GALVANIZADA/ZINCADA PARA ALVENARIA, FIO D = *1,20 A 1, M CR |  | 0.785 | 2.66 | 2.08
70* MM, MALHA 15 X 15 MM, (C X L) *50 X 7,5* CM
37395 | PINO DE ACO COM FURO, HASTE = 27 MM (ACAO DIRETA) CENTO AS | CENTO AS | 0.0094 | 38.56 | 0.36
87292 | ARGAMASSA TRAÇO 1:2:8 (EM VOLUME DE CIMENTO, CAL E AREIA MÉDIA ÚMIDA) PARA M3 CR | m³ | 0.0098 | 372.13 | 3.64
EMBOÇO/MASSA ÚNICA/ASSENTAMENTO DE ALVENARIA DE VEDAÇÃO, PREPARO MECÂNICO
COM BETONEIRA 400 L. AF_08/2019
88309 | PEDREIRO COM ENCARGOS COMPLEMENTARES | h | 1.98 | 16.78 | 33.22
88316 | SERVENTE COM ENCARGOS COMPLEMENTARES | h | 0.99 | 13.34 | 13.2
| MATERIAL : |  | 42.19 | 54.2%
| MAO DE OBRA |  | 35.63 | 45.79%
| OUTROS : |  | 0.01 | 0.01287%
| TOTAL COMPOSIÇÃO : |  | 77.83 | 100%
ORIGEM DE PREÇO: AS
87879 | CHAPISCO APLICADO EM ALVENARIAS E ESTRUTURAS DE CONCRETO INTERNAS, COM COLHER | m²
DE PEDREIRO. ARGAMASSA TRAÇO 1:3 COM PREPARO EM BETONEIRA 400L. AF_06
/2014
87313 | ARGAMASSA TRAÇO 1:3 (EM VOLUME DE CIMENTO E AREIA GROSSA ÚMIDA) PARA CHAPI M3 CR | m³ | 0.0042 | 373.28 | 1.56
SCO CONVENCIONAL, PREPARO MECÂNICO COM BETONEIRA 400 L. AF_08/2019
88309 | PEDREIRO COM ENCARGOS COMPLEMENTARES |  | 0.07 | 16.78 | 1.17
88316 | SERVENTE COM ENCARGOS COMPLEMENTARES | h | 0.007 | 13.34 | 0.09
| MATERIAL : |  | 1.66 | 58.67%
| MAO DE OBRA : |  | 1.16 | 41.33%
| TOTAL COMPOSIÇÃO : |  | 2.82 | 100%
ORIGEM DE PREÇO: CR
87530 | MASSA ÚNICA, PARA RECEBIMENTO DE PINTURA, EM ARGAMASSA TRAÇO 1:2:8, PREPAR M2 | m²
O MANUAL, APLICADA MANUALMENTE EM FACES INTERNAS DE PAREDES, ESPESSURA DE
20MM, COM EXECUÇÃO DE TALISCAS. AF_06/2014
87369 | ARGAMASSA TRAÇO 1:2:8 (EM VOLUME DE CIMENTO, CAL E AREIA MÉDIA ÚMIDA) PARA M3 CR 0,0376000 459,32 17,27
EMBOÇO/MASSA ÚNICA/ASSENTAMENTO DE ALVENARIA DE VEDAÇÃO, PREPARO MANUAL.
AF_08/2019
88309 | PEDREIRO COM ENCARGOS COMPLEMENTARES | h | 0.47 | 16.78 | 7.88
88316 | SERVENTE COM ENCARGOS COMPLEMENTARES | h | 0.171 | 13.34 | 2.28
| MATERIAL : |  | 15.66 | 57.06%
| MAO DE OBRA : |  | 11.77 | 42.94%
| TOTAL COMPOSIÇÃO : |  | 27.43 | 100%
ORIGEM DE PREÇO: CR
18.12 | CONCERTINA CLIPADA (DUPLA) EM AÇO GALVANIZADO DE ALTA RESISTENCIA, COM ESPIRAL M 27,02 DE 300 MM, D = 2,76 MM, COM SUPORTE (HASTE) A CADA 2 M - FORNECIMENTO E INSTALAÇÃO
88309 | Pedreiro com encargos complementares | H | 0.29 | 18.3 | 5.307
88316 | Servente com encargos complementares | H | 0.29 | 14 | 4.06
| TOTAL MAO DE OBRA |  |  |  | 9.367
INSUMO 34348 | Concertina clipada (dupla) em aço galvanizado de alta resistencia, com espiral de 300 MM, D = 2,76 MM | ud | 1 | 20.94 | 20.94
34349 | Haste de aço galvanizado para fixação de concertina 2 "/3 M | ud | 0.5 | 25.63 | 12.815
90437 | Furo em alvenaria para diâmetros maiores que 40 MM e menores ou igual a 75 MM. AF_05/2015 | ud | 0.125 | 23.71 | 2.9638
94974 | Concreto magro para lastro, traço 1:4,5:4,5 (cimento/ areia média/ brita 1) - preparo manual. AF_07/2016 | m³ | 0.163 | 339.33 | 55.3108
| TOTAL DE MATERIAL |  |  |  | 92.0295
| TOTALA GERAL |  |  |  | 101.3965
99803 | LIMPEZA DE PISO CERÂMICO OU PORCELANATO COM PANO ÚMIDO. AF_04/2019 | m²
88316 | SERVENTE COM ENCARGOS COMPLEMENTARES | h | 0.097 | 13.34 | 1.29
| MATERIAL : |  | 0.33 | 25.6%
| MAO DE OBRA : |  | 0.96 | 74.4%
| TOTAL COMPOSIÇÃO : |  | 1.29 | 100%
ORIGEM DE PREÇO: C

## conograma
ESTADO DE MATO GROSSO | ESTADO DE MATO GROSSO
SECRETARIA DE ESTADO E SEGURANÇA PUBLICA
DEPARTAMENTO ESTADUAL DE TRÂNSITO
CRONOGRAMA FÍSICO FINANCEIRO
Obra: Reforma da 28ª Ciretran São José dos Quatro Marcos MT
Local: São José dos Quatros Marcos/MT
Data:julho/2.021
ITEM | ESPECIFICAÇÃO | % | TOTAL DO ITEM | DIAS |  | DIAS |  | DIAS |  | DIAS |  | DIAS |  | TOTAL
|  | ITEM |  | % | 00-30 | % | 30-60 | % | 60-90 | % | 90-120 | % | 120-150
1.0 | SERVIÇOS PRELIMINARES | 8.594% | 37270.11 | 20% | 7454.022 | 20% | 7454.022 | 20% | 7454.022 | 20% | 7454.022 | 20% | 7454.022 | 37270.11
2.0 | RETIRADAS/DEMOLIÇÕES | 2.476% | 10738.64 | 50% | 5369.32 | 50% | 5369.32 |  | 0 |  |  |  | 0 | 10738.64
3.0 | TRABALHOS EM TERRA | 0.1552% | 672.87 | 100% | 672.87 |  | 0 |  | 0 |  |  |  | 0 | 672.87
4.0 | FUNDAÇÃO | 0.9429% | 4089.02 | 100% | 4089.02 |  | 0 |  | 0 |  |  |  | 0 | 4089.02
5.0 | ESTRUTRA | 4.17% | 18084.74 |  | 0 | 50% | 9042.37 | 50% | 9042.37 |  |  |  | 0 | 18084.74
6.0 | ALVENARIA | 4.247% | 18419.55 |  | 0 | 50% | 9209.775 | 50% | 9209.775 |  |  |  | 0 | 18419.55
7.0 | REVESTIMENTO | 5.529% | 23975.52 |  | 0 | 30% | 7192.656 | 70% | 16782.864 |  |  |  | 0 | 23975.52
8.0 | COBERTURA | 11.58% | 50196.1 | 20% | 10039.22 | 60% | 30117.66 | 20% | 10039.22 |  |  |  | 0 | 50196.1
9.0 | ESQUADRIAS | 3.434% | 14890.34 |  | 0 |  | 0 | 30% | 4467.102 | 70% | 10423.238 |  | 0 | 14890.34
10.0 | VIDROS | 1.633% | 7079.88 |  | 0 |  | 0 |  | 0 | 30% | 2123.964 | 70% | 4955.916 | 7079.88
11.0 | PISOS E RODAPES | 15.58% | 67543.56 |  | 0 |  | 0 | 30% | 20263.068 | 30% | 20263.068 | 40% | 27017.424 | 67543.56
12.0 | PINTURA | 4.8% | 20813.39 |  | 0 | 10% | 2081.339 | 10% | 2081.339 | 30% | 6244.017 | 50% | 10406.695 | 20813.39
13.0 | INSTALAÇÕES HIDRÁULICAS E SANITÁRIAS | 4.115% | 17845.23 | 10% | 1784.523 | 10% | 1784.523 | 30% | 5353.569 | 30% | 5353.569 | 20% | 3569.046 | 17845.23
14.0 | INSTALAÇÕES ELÉTRICAS | 9.818% | 42576.59 | 10% | 4257.659 | 10% | 4257.659 | 10% | 4257.659 | 35% | 14901.8065 | 35% | 14901.8065 | 42576.59
15.0 | INSTALAÇÃOES DE LÓGICA/TELEFONIA | 1.529% | 6632.25 | 10% | 663.225 | 10% | 663.225 | 10% | 663.225 | 10% | 663.225 | 60% | 3979.35 | 6632.25
16.0 | BARRACÃO METÁLICO VISTORIA | 8.082% | 35046.75 | 10% | 3504.675 | 10% | 3504.675 | 20% | 7009.35 | 30% | 10514.025 | 30% | 10514.025 | 35046.75
17.0 | FOSSO | 2.959% | 12831.64 |  | 0 | 10% | 1283.164 | 10% | 1283.164 | 20% | 2566.328 | 60% | 7698.984 | 12831.64
0
18.0 | MURO | 10.31% | 44698.74 | 10% | 4469.874 | 10% | 4469.874 | 20% | 8939.748 | 30% | 13409.622 | 30% | 13409.622 | 44698.74
19.0 | LIMPEZA FINAL DA OBRA | 0.05803% | 251.66 |  | 0 |  | 0 |  | 0 |  | 0 | 100% | 251.66 | 251.66
TOTAL MENSAL |  | 100% | 433656.58 | 9.755% | 42304.408 | 19.93% | 86430.262 | 24.64% | 106846.475 | 21.66% | 93916.8845 | 24.02% | 104158.5505 | 433656.58
TOTAL ACUMULADO |  |  |  |  | 42304.408 |  | 128734.67 |  | 235581.145 |  | 329498.0295 |  | 433656.58 | 433656.58