## orcam
PLANILHA DE REFORMA DA 47ª CIRETRAN VILA RICA
Obra: REFORMA DA 47ª CIRETRAN VILA RICA
Local: VILA RICA/MT |  |  |  |  | SINAPI JUNHO 2022
Data: AGOSTO 2022 |  |  |  |  | BDI 27,63% |  |  |  |  | 1.2763
ITEM | CÓDIGO | FONTE | DESCRIÇÃO | UNID | QUANT | V. UNIT | V. UNIT | V. TOTAL | SINAPI JUNHO 2022
1.0 |  |  | SERVIÇOS PRELIMINARES |  |  | SEM BDI | COM BDI
1.1 | 90777 | SINAPI | ENGENHEIRO/ARQUITETO TRAINEE/JUNIOR/AUXILIAR 2 HORAS NA OBRA 4 VEZES POR SEMANA | h | 200 | 81.02 | 103.4 | 20680 | 192 | 81.02
1.2 | 90776 | SINAPI | FEITOR OU ENCARREGADO GERAL DE OBRA | h | 1320 | 22.23 | 28.37 | 37448.4 | 1320 | 22.23
1.3 | CO01 | COMP. DETRAN | PLACA DE OBRA EM CHAPA DE ACO GALVANIZADO | m² | 3.12 | 565.38 | 721.59 | 2251.36 | 3.125 | 565.38
1.4 | 99059 | SINAPI | LOCACAO CONVENCIONAL DE OBRA, ATRAVÉS DE GABARITO DE TABUAS CORRIDAS PONTALETADAS A CADA 1,50M, SEM REAPROVEITAMENTO | m | 22.35 | 47.45 | 60.56 | 1353.51 | 22.35 | 47.45
1.5 | CO02 | COMP. DETRAN | CAÇAMBA BOTA FORA 5,0 M³ | ud | 6 | 460 | 587.09 | 3522.54 | 6 | 460
|  |  | TOTAL DA ETAPA |  |  |  |  | 65255.81
2.0 |  |  | RETIRADAS E DEMOLIÇÕES
2.1 | 97647 | SINAPI | REMOÇÃO DE TELHAS, DE FIBROCIMENTO, METÁLICA E CERÂMICA, DE FORMA MANUAL, SEM REAPROVEITAMENTO. AF_12/2017 | m² | 251.11 | 2.51 | 3.2 | 803.55 | 251.11 | 2.51
2.2 | 97650 | SINAPI | REMOÇÃO DE TRAMA DE MADEIRA PARA COBERTURA, DE FORMA MANUAL, SEM REAPROVEITAMENTO. AF_12/2017 | m² | 251.11 | 5.41 | 6.9 | 1732.65 | 251.11 | 5.41
2.3 | 97640 | SINAPI | REMOÇÃO DE FORROS DE DRYWALL, PVC E FIBROMINERAL, DE FORMA MANUAL, SEM REAPROVEITAMENTO. AF_12/2017 | m² | 201.97 | 1.18 | 1.5 | 302.95 | 201.97 | 1.18
2.4 | 97633 | SINAPI | DEMOLIÇÃO DE REVESTIMENTO CERÂMICO, DE FORMA MANUAL, SEM REAPROVEITAMENTO. AF_12/2017 | m² | 76.41 | 16.6 | 21.18 | 1618.36 | 76.41 | 16.6 |  | de acordo com as normas da ABNT NBR 9050/2020
2.5 | 97645 | SINAPI | REMOÇÃO DE JANELAS, DE FORMA MANUAL, SEM REAPROVEITAMENTO. AF_12/2017 | m² | 9.6 | 24.95 | 31.84 | 305.66 | 9.6 | 24.95
2.6 | 97644 | SINAPI | REMOÇÃO DE PORTAS, DE FORMA MANUAL, SEM REAPROVEITAMENTO. AF_12/2017 | m² | 9.66 | 6.75 | 8.61 | 83.17 | 9.66 | 6.75
2.7 | 97631 | SINAPI | DEMOLIÇÃO DE ARGAMASSAS, DE FORMA MANUAL, SEM REAPROVEITAMENTO. AF_12/2017 (REBOCO) | m² | 273.23 | 2.42 | 3.08 | 841.54 | 273.234 | 2.42
2.8 | 97666 | SINAPI | REMOÇÃO DE METAIS SANITÁRIOS, DE FORMA MANUAL, SEM REAPROVEITAMENTO. AF_12/2017 | ud | 6 | 6.56 | 8.37 | 50.22 | 6 | 6.56
2.9 | 97622 | SINAPI | DEMOLIÇÃO DE ALVENARIA DE BLOCO FURADO, DE FORMA MANUAL, SEM REAPROVEITAMENTO. AF_12/2017 | m³ | 7.53 | 41.73 | 53.25 | 400.97 | 7.5348 | 41.73 |  |  | 5.85
2.10 | 97663 | SINAPI | RETIRADA DE PIA DE COZINHA E ACESSÓRIOS. | ud | 1 | 9 | 11.48 | 11.48 | 1 | 9
2.11 | 97663 | SINAPI | RETIRADA DE APARELHOS SANITARIOS (LAVATÓRIOS) | ud | 4 | 9 | 11.48 | 45.92 | 4 | 9
2.12 | 97663 | SINAPI | RETIRADA DE APARELHOS SANITARIOS (VASOS) | ud | 4 | 9 | 11.48 | 45.92 | 4 | 9
2.13 | CO03 | COMP. DETRAN | DEMOLIÇÃO DE CONCRETO SIMPLES | m³ | 14.48 | 46.8 | 59.73 | 864.89 | 14.481 | 46.8 |  | CALÇADA EXTERNA E CONTRAPISO
|  |  | TOTAL DA ETAPA |  |  |  |  | 7107.28
3.0 |  |  | MOVIMENTO DE TERRA
3.1 | 93358 | SINAPI | ESCAVAÇÃO MANUAL DE VALA COM PROFUNDIDADE MENOR OU IGUAL A 1,30 M. AF_03/2016 | m³ | 6.05 | 63.37 | 80.87 | 489.26 | 6.058 | 63.37
3.2 | 96995 | SINAPI | REATERRO MANUAL APILOADO COM SOQUETE. AF_10/2017 | m³ | 4.25 | 38.42 | 49.03 | 208.37 | 4.258 | 38.42
|  |  | TOTAL DA ETAPA |  |  |  |  | 697.63 |  |  |  |  | 15.92
4.0 |  |  | FUNDAÇÕES
4.1 | 94962 | SINAPI | CONCRETO MAGRO PARA LASTRO, TRAÇO 1:4,5:4,5 (CIMENTO/ AREIA MÉDIA/ BRITA 1) - PREPARO MECÂNICO COM BETONEIRA 400 L. AF_07/2016 | m³ | 0.6 | 388.54 | 495.89 | 297.53 | 0.6 | 388.54 |  | ver base ar condicionado
4.2 | 94971 | SINAPI | CONCRETO FCK = 25MPA, TRAÇO 1:2,3:2,7 (CIMENTO/ AREIA MÉDIA/ BRITA 1)PREPARO MECÂNICO COM BETONEIRA 600 L. AF_07/2016 | m³ | 1.8 | 501.08 | 639.52 | 1151.13 | 1.8 | 501.08 | 0.638 | 2.2791
4.3 | 103670 | SINAPI | LANCAMENTO/APLICACAO MANUAL DE CONCRETO EM ESTRUTURAS | m³ | 1.8 | 218.1 | 278.36 | 501.04 | 1.8 | 218.1
4.4 | 96536 | SINAPI | FABRICAÇÃO, MONTAGEM E DESMONTAGEM DE FÔRMA PARA VIGA BALDRAME, EM MADEIRA SERRADA, E=25 MM, 4 UTILIZAÇÕES. AF_06/2017 | m² | 21.7 | 65.47 | 83.55 | 1813.03 | 21.7025 | 65.47 | 45.765
4.5 | 92762 | SINAPI | ARMAÇÃO DE PILAR OU VIGA DE ESTRUTURA CONVENCIONAL DE CONCRETO ARMADO UTILIZANDO AÇO CA-50 DE 10,0 MM - MONTAGEM. AF_06/2022 | kg | 100.8 | 15.51 | 19.79 | 1994.83 | 100.8 | 15.51
4.6 | 92760 | SINAPI | ARMAÇÃO DE PILAR OU VIGA DE ESTRUTURA CONVENCIONAL DE CONCRETO ARMADO UTILIZANDO AÇO CA-50 DE 6,3 MM - MONTAGEM. AF_06/2022 | kg | 43.2 | 17.23 | 21.99 | 949.96 | 43.2 | 17.23
4.7 | 101165 | SINAPI | ALVENARIA DE EMBASAMENTO COM BLOCO ESTRUTURAL DE CONCRETO, DE 14X19X29 CM E ARGAMASSA DE ASSENTAMENTO COM PREPARO EM BETONEIRA. AF_05/2020 | m³ | 0.65 | 808.75 | 1032.2 | 670.93 | 0.654 | 808.75
|  |  | TOTAL DA ETAPA |  |  |  |  | 7378.45
5.0 |  |  | ESTRUTURA
5.1 | 94971 | SINAPI | CONCRETO FCK = 25MPA, TRAÇO 1:2,3:2,7 (CIMENTO/ AREIA MÉDIA/ BRITA 1)PREPARO MECÂNICO COM BETONEIRA 600 L. AF_07/2016 | m³ | 3.78 | 501.08 | 639.52 | 2417.38 | 3.7868 | 501.08
5.2 | 103670 | SINAPI | LANCAMENTO/APLICACAO MANUAL DE CONCRETO EM ESTRUTURAS | m³ | 3.78 | 218.1 | 278.36 | 1052.2 | 3.7868 | 218.1
5.3 | 92411 | SINAPI | MONTAGEM E DESMONTAGEM DE FÔRMA DE PILARES RETANGULARES E ESTRUTURAS SIMILARES, PÉ-DIREITO SIMPLES, EM MADEIRA SERRADA, 2 UTILIZAÇÕES. AF_09/2020 | m² | 61.23 | 165.18 | 210.81 | 12907.89 | 61.2375 | 165.18
5.4 | 92762 | SINAPI | ARMAÇÃO DE PILAR OU VIGA DE ESTRUTURA CONVENCIONAL DE CONCRETO ARMADO UTILIZANDO AÇO CA-50 DE 10,0 MM - MONTAGEM. AF_06/2022 | kg | 212.05 | 15.51 | 19.79 | 4196.46 | 212.058 | 15.51
5.5 | 92759 | SINAPI | ARMAÇÃO DE PILAR OU VIGA DE ESTRUTURA CONVENCIONAL DE CONCRETO ARMADO UTILIZANDO AÇO CA-60 DE 5,0 MM - MONTAGEM. AF_06/2022 | kg | 90.88 | 17.1 | 21.82 | 1983 | 90.882 | 17.1
5.6 | 101964 | SINAPI | LAJE PRÉ-MOLDADA UNIDIRECIONAL, BIAPOIADA, PARA FORRO, ENCHIMENTO EM C ERÂMICA, VIGOTA CONVENCIONAL, ALTURA TOTAL DA LAJE (ENCHIMENTO+CAPA) =(8+3). AF_11/2020 | m² | 15.67 | 186.73 | 238.32 | 3734.47 | 15.675 | 186.73
|  |  | TOTAL DA ETAPA |  |  |  |  | 26291.4
6.0 |  |  | ALVENARIA
6.1 | 103328 | SINAPI | ALVENARIA DE VEDAÇÃO DE BLOCOS CERÂMICOS FURADOS NA HORIZONTAL DE 9X19 X19 CM (ESPESSURA 9 CM) E ARGAMASSA DE ASSENTAMENTO COM PREPARO EM BETONEIRA. AF_12/2021 | m² | 73.54 | 79.99 | 102.09 | 7507.69 | 73.545 | 79.99
6.2 | 93182 | SINAPI | VERGA PRÉ-MOLDADA PARA JANELAS COM ATÉ 1,5 M DE VÃO. AF_03/2016 | m | 7.55 | 46.68 | 59.57 | 449.75 | 7.55 | 46.68
6.3 | 93182 | SINAPI | CONTRA VERGA PRÉ-MOLDADA PARA JANELAS COM ATÉ 1,5 M DE VÃO. AF_03/2016 | m | 1 | 46.68 | 59.57 | 59.57 | 1 | 46.68
|  |  | TOTAL DA ETAPA |  |  |  |  | 8017.01
7.0 |  |  | COBERTURA
7.1 | 92618 | SINAPI | FABRICAÇÃO E INSTALAÇÃO DE TESOURA INTEIRA EM AÇO, VÃO DE 11 M, PARA TELHA ONDULADA DE FIBROCIMENTO, METÁLICA, PLÁSTICA OU TERMOACÚSTICA, INCLUSO IÇAMENTO. AF_12/2015 | ud | 7 | 2269.62 | 2896.71 | 20276.97 | 7 | 2269.62
7.2 | 92606 | SINAPI | FABRICAÇÃO E INSTALAÇÃO DE TESOURA INTEIRA EM AÇO, VÃO DE 5 M, PARA TELHA ONDULADA DE FIBROCIMENTO, METÁLICA, PLÁSTICA OU TERMOACÚSTICA, INCLUSO IÇAMENTO. AF_12/2015 | ud | 2 | 1065.87 | 1360.36 | 2720.72 | 2 | 1065.87
7.3 | 92610 | SINAPI | FABRICAÇÃO E INSTALAÇÃO DE TESOURA INTEIRA EM AÇO, VÃO DE 7 M, PARA TELHA ONDULADA DE FIBROCIMENTO, METÁLICA, PLÁSTICA OU TERMOACÚSTICA, INCLUSO IÇAMENTO. AF_12/2015 | ud | 4 | 1465.36 | 1870.23 | 7480.92 | 4 | 1465.36
7.4 | 92612 | SINAPI | FABRICAÇÃO E INSTALAÇÃO DE TESOURA INTEIRA EM AÇO, VÃO DE 8 M, PARA TELHA ONDULADA DE FIBROCIMENTO, METÁLICA, PLÁSTICA OU TERMOACÚSTICA, INCLUSO IÇAMENTO, INCLUSO IÇAMENTO. AF_12/2015 | ud | 4 | 1649.77 | 2105.6 | 8422.4 | 4 | 1649.77 |  |  | 186.6
7.5 | 94216 | SINAPI | TELHAMENTO COM TELHA METÁLICA TERMOACÚSTICA E = 30 MM, COM ATÉ 2 ÁGUAS , INCLUSO IÇAMENTO. AF_07/2019 | m² | 315.59 | 233.94 | 298.57 | 94225.7 | 315.595 | 233.94
7.6 | CO04 | COMP. DETRAN | ESTRUTURA DE AÇO PARA COBERTURA EM PERFIL C 100mmx50mmx15mm na # 11 ASSENTADOS COMO TERÇA A CADA 1,20 M (4 linhas de 13,70 DE COMPRIMENTO E 6 LINHAS de 21,30 E 2 LINHAS DE 2,00 6 linhas 5,85 ) | m | 221.7 | 77.89 | 99.41 | 22039.19 | 221.7 | 77.89 | 4 | 5.3333 |  |  | 4.1667
7.7 | 94227 | SINAPI | CALHA/RUFO/PINGADEIRA EM CHAPA DE ACO GALVANIZADO NUMERO 24, DESENVOLVIMENTO DE 33CM (RUFO) | m | 118.54 | 76.5 | 97.63 | 11573.06 | 118.54 | 76.5
7.8 | 96116 | SINAPI | FORRO EM RÉGUAS DE PVC, FRISADO, PARA AMBIENTES COMERCIAIS, INCLUSIVE ESTRUTURA DE FIXAÇÃO. AF_05/2017_P(FIXAR FORRO COM PARAFUSO AUTO BROCANTE) | m² | 201.97 | 79.88 | 101.95 | 20590.84 | 201.97 | 79.88
|  |  | TOTAL DA ETAPA |  |  |  |  | 187329.8
8.0 |  |  | ESQUDRIAS
8.1 |  |  | ESQUADRIAS MADEIRA
8.1.1 | 91016 | SINAPI | KIT DE PORTA DE MADEIRA PARA VERNIZ, SEMI-OCA (LEVE OU MÉDIA), PADRÃO MÉDIO, 90X210CM, ESPESSURA DE 3,5CM, ITENS INCLUSOS: DOBRADIÇAS, MONTAGEM E INSTALAÇÃO DO BATENTE, SEM FECHADURA FORNECIMENTO E INSTALAÇÃO AF_08/2015 | ud | 2 | 817.34 | 1043.17 | 2086.34 | 2 | 817.34 |  |  |  |  | #VALUE!
8.1.2 | 91304 | SINAPI | FECHADURA DE EMBUTIR COM CILINDRO, EXTERNA, COMPLETA, ACABAMENTO PADRÃO POPULAR, INCLUSO EXECUÇÃO DE FURO - FORNECIMENTO E INSTALAÇÃO. AF_08/2015 | ud | 7 | 104.96 | 133.96 | 937.72 | 7 | 104.96
8.1.3 | 91015 | SINAPI | KIT DE PORTA DE MADEIRA PARA VERNIZ, SEMI-OCA (LEVE OU MÉDIA), PADRÃO MÉDIO, 80X210CM, ESPESSURA DE 3,5CM, ITENS INCLUSOS: DOBRADIÇAS, MONTAGEM E INSTALAÇÃO DO BATENTE, SEM FECHADURA FORNECIMENTO E INSTALAÇÃO AF_08/2015 | ud | 4 | 770.73 | 983.68 | 3934.72 | 4 | 770.73
8.1.4 | 91014 | SINAPI | KIT DE PORTA DE MADEIRA PARA VERNIZ, SEMI-OCA (LEVE OU MÉDIA), PADRÃO MÉDIO, 80X210CM, ESPESSURA DE 3,5CM, ITENS INCLUSOS: DOBRADIÇAS, MONTAGEM E INSTALAÇÃO DO BATENTE, SEM FECHADURA - FORNECIMENTO E INSTALAÇÃO . AF_12/2019 | ud | 2 | 709.99 | 906.16 | 1812.32 | 2 | 709.99
8.2 |  |  | ESQUADRIAS METÁLICAS
8.2.1 | 100701 | SINAPI | PORTA DE FERRO, DE ABRIR, TIPO GRADE COM CHAPA, COM GUARNIÇÕES. AF_12/2019 | m² | 1.68 | 671.15 | 856.58 | 1439.05 | 1.68 | 671.15 | 94807 | 10.55
8.2.2 | 99861 | SINAPI | GRADIL EM FERRO FIXADO EM VÃOS DE JANELAS, FORMADO POR BARRAS CHATAS DE 25X4,8 MM. AF_04/2019 | m² | 19.2 | 614.07 | 783.73 | 15047.61 | 19.2 | 614.07
8.2.3 | 94562 | SINAPI | JANELA DE AÇO DE CORRER COM 4 FOLHAS PARA VIDRO, COM BATENTE, FERRAGENS E PINTURA ANTICORROSIVA. EXCLUSIVE VIDROS, ALIZAR E CONTRAMARCO. FORNECIMENTO E INSTALAÇÃO. AF_12/2019 | m² | 1.44 | 766.97 | 978.88 | 1409.58 | 1.44 | 766.97
8.2.4 | 94559 | SINAPI | JANELA DE AÇO TIPO BASCULANTE PARA VIDROS, COM BATENTE, FERRAGENS E PINTURA ANTICORROSIVA. EXCLUSIVE VIDROS, ACABAMENTO, ALIZAR E CONTRAMARCO. FORNECIMENTO E INSTALAÇÃO. AF_12/2019 | m² | 0.64 | 778.34 | 993.39 | 635.76 | 0.64 | 778.34
8.2.5 | CO05 | COMP. DETRAN | portão chapa metálica #16 requadro metalon 50x30mm #16 (MEDINDO 4,00X 2,7) | m² | 10.8 | 395.04 | 504.18 | 5445.14 | 10.8 | 395.04
|  |  | TOTAL DA ETAPA |  |  |  |  | 32748.24
9.0 |  |  | REVESTIMENTO
9.1 | 87879 | SINAPI | CHAPISCO APLICADO TANTO EM PILARES E VIGAS DE CONCRETO COMO EM ALVENARIAS DE PAREDES INTERNAS, COM COLHER DE PEDREIRO. ARGAMASSA TRAÇO 1:3 COM PREPARO EM BETONEIRA 400L. AF_06/2014 | m² | 435.65 | 3.74 | 4.77 | 2078.05 | 435.65 | 3.74
9.2 | 87529 | SINAPI | MASSA ÚNICA, PARA RECEBIMENTO DE PINTURA, EM ARGAMASSA TRAÇO 1:2:8, PREPARO MECÂNICO COM BETONEIRA 400L, APLICADA MANUALMENTE EM FACES INTERNAS DE PAREDES DE AMBIENTES COM ÁREA MENOR QUE 10M2, ESPESSURA DE 20MM , COM EXECUÇÃO DE TALISCAS. AF_06/2014 | m² | 435.65 | 31.75 | 40.52 | 17652.53 | 435.65 | 31.75
9.3 | 87266 | SINAPI | REVESTIMENTO CERÂMICO PARA PAREDES INTERNAS COM PLACAS TIPO GRÊS OU SEMI-GRÊS DE DIMENSÕES 20X20 CM APLICADAS EM AMBIENTES DE ÁREA MENOR QUE 5 M² A MEIA ALTURA DAS PAREDES. AF_06/2014 | m² | 76.23 | 66.95 | 85.44 | 6513.09 | 76.23 | 66.95
9.4 | 102253 | SINAPI | DIVISORIA SANITÁRIA, TIPO CABINE, EM GRANITO CINZA POLIDO, ESP = 3CM, ASSENTADO COM ARGAMASSA COLANTE AC III-E, EXCLUSIVE FERRAGENS. AF_01/2021 | m² | 9.93 | 824.3 | 1052.05 | 10446.85 | 9.93 | 824.3
9.5 | 86895 | SINAPI | BANCADA DE GRANITO CINZA POLIDO, DE 0,50 X 0,60 M, PARA LAVATÓRIO - FORNECIMENTO E INSTALAÇÃO. AF_01/2020 | ud | 1 | 363.19 | 463.53 | 463.53 | 1 | 363.19
9.6 | 86889 | SINAPI | BANCADA DE GRANITO CINZA POLIDO, DE 1,50 X 0,60 M, PARA PIA DE COZINHA - FORNECIMENTO E INSTALAÇÃO. AF_01/2020 | m | 1.6 | 767.5 | 979.56 | 1567.29 | 1.6 | 767.5 | 505.1067 | preço sinap 757,66 com 1,5 metros
|  |  | TOTAL DA ETAPA |  |  |  |  | 38721.34
10.0 |  |  | PISOS E RODAPES
10.1 | 87250 | SINAPI | REVESTIMENTO CERÂMICO PARA PISO COM PLACAS TIPO GRÊS DE DIMENSÕES 45X45 CM APLICADA EM AMBIENTES DE ÁREA ENTRE 5 M2 E 10 M2. AF_06/2014 | m² | 185.65 | 57.7 | 73.64 | 13671.26 | 185.65 | 57.7
10.2 | 88649 | SINAPI | RODAPÉ CERÂMICO DE 7CM DE ALTURA COM PLACAS TIPO GRÊS DE DIMENSÕES 45X45CM. AF_06/201 | m | 146.3 | 8.28 | 10.56 | 1544.92 | 146.3 | 8.28
10.3 | 94990 | SINAPI | EXECUÇÃO DE PASSEIO (CALÇADA) OU PISO DE CONCRETO COM CONCRETO MOLDADO IN LOCO, FEITO EM OBRA, ACABAMENTO CONVENCIONAL, NÃO ARMADO. AF_07/2016 (LATERAL DA CIRETRAN) | m³ | 4.94 | 761.43 | 971.81 | 4800.74 | 4.941 | 761.43
10.4 | 97101 | SINAPI | EXECUÇÃO DE RADIER, ESPESSURA DE 10 CM, FCK = 30 MPA, COM USO DE FORMAS EM MADEIRA SERRADA. AF_09/2017 | m² | 65.95 | 208.37 | 265.94 | 17538.74 | 65.95 | 208.37
10.5 | 98689 | SINAPI | SOLEIRA EM GRANITO, LARGURA 15 CM, ESPESSURA 2,0 CM. AF_09/2020 | m | 5.6 | 107.17 | 136.78 | 765.96 | 5.6 | 107.17
10.6 | 94990 | SINAPI | EXECUÇÃO DE PASSEIO (CALÇADA) OU PISO DE CONCRETO COM CONCRETO MOLDADO IN LOCO, FEITO EM OBRA, ACABAMENTO CONVENCIONAL, NÃO ARMADO. AF_07/2016 (CALÇADA FRONTAL À CIRETRAN) | m³ | 12.8 | 761.43 | 971.81 | 12439.16 | 12.801 | 761.43
10.7 | 101094 | SINAPI | PISO PODOTÁTIL, DIRECIONAL OU ALERTA, ASSENTADO SOBRE ARGAMASSA. AF_05/2020 | m | 115.71 | 197 | 251.43 | 29092.96 | 115.71 | 206.73
|  |  | TOTAL DA ETAPA |  |  |  |  | 79853.74
11.0 |  |  | VIDROS
11.1 | 102184 | SINAPI | PORTA DE ABRIR COM MOLA HIDRÁULICA, EM VIDRO TEMPERADO, 90X210 CM, ESPESSURA 10 MM, INCLUSIVE ACESSÓRIOS. AF_01/2021 | cj | 2 | 2334.57 | 2979.61 | 5959.22 | 2 | 2334.57 | SALA CHEFE E ENTRADA
11.2 | 102181 | SINAPI | INSTALAÇÃO DE VIDRO TEMPERADO, E = 10 MM, ENCAIXADO EM PERFIL U. AF_01/2021_P | m² | 8.91 | 623.12 | 795.28 | 7085.94 | 8.91 | 623.12 | ENTRADA
|  |  | TOTAL DA ETAPA |  |  |  |  | 13045.16
12.0 |  |  | PINTURA
12.1 | 88431 | SINAPI | APLICAÇÃO MANUAL DE PINTURA COM TINTA TEXTURIZADA ACRÍLICA EM PAREDES EXTERNAS DE CASAS, DUAS CORES. AF_06/2014 | m² | 420.58 | 19.75 | 25.2 | 10598.61 | 420.58 | 19.75
12.2 | 88431 | SINAPI | REVESTIMENTO TEXTURIZADO (GRAFIATO) EM PAREDE INTERNA OU EXTERNA DE ALTA CAMADA, APLICADO COM DESEMPENADEIRA NOS PILARES DO PORTICO DA FACHADA | m² | 28.76 | 19.75 | 25.2 | 724.75 | 28.76 | 19.75
12.3 | 88489 | SINAPI | APLICAÇÃO MANUAL DE PINTURA COM TINTA LÁTEX ACRÍLICA EM PAREDES, DUAS DEMÃOS. AF_06/2014 | m² | 372.69 | 13.71 | 17.49 | 6518.34 | 372.694 | 13.71
12.4 | 88497 | SINAPI | APLICAÇÃO E LIXAMENTO DE MASSA LÁTEX EM PAREDES, DUAS DEMÃOS. AF_06/2014 | m² | 195.65 | 15.05 | 19.2 | 3756.48 | 195.65 | 15.05
12.5 | 102200 | SINAPI | APLICAÇÃO MASSA ALQUÍDICA PARA MADEIRA, PARA PINTURA COM TINTA DE ACABAMENTO (PIGMENTADA). AF_01/2021 | m² | 29.82 | 19.67 | 25.1 | 748.48 | 29.82 | 19.67
12.6 | 102219 | SINAPI | PINTURA TINTA DE ACABAMENTO (PIGMENTADA) ESMALTE SINTÉTICO ACETINADO E M MADEIRA, 2 DEMÃOS. AF_01/2021 | m² | 29.82 | 13.12 | 16.74 | 499.18 | 29.82 | 13.12
12.7 | 100742 | SINAPI | PINTURA COM TINTA ALQUÍDICA DE ACABAMENTO (ESMALTE SINTÉTICO ACETINADO ) APLICADA A ROLO OU PINCEL SOBRE SUPERFÍCIES METÁLICAS (EXCETO PERFIL ) EXECUTADO EM OBRA (POR DEMÃO). AF_01/2020 | m² | 52.24 | 18.91 | 24.13 | 1260.55 | 52.24 | 18.91
12.8 | 102500 | SINAPI | PINTURA DE DEMARCAÇÃO DE VAGA COM TINTA ACRÍLICA, E = 10 CM, APLICAÇÃO MANUAL. AF_05/2021 | m | 39 | 3.49 | 4.45 | 173.55 | 39 | 3.49
12.9 | 88489 | SINAPI | APLICAÇÃO MECÂNICA DE PINTURA COM TINTA LÁTEX ACRÍLICA EM PAREDES, DUAS DEMÃOS. AF_06/2014 (MURO) | m² | 750.65 | 13.71 | 17.49 | 13128.86 | 750.65 | 13.71
|  |  | TOTAL DA ETAPA |  |  |  |  | 37408.8
13.0 |  |  | INSTALAÇÕES ELÉTRICAS
13.1 | CO06 | COMP. DETRAN | PADRÃO DE ENTRADA T4 35,05KW INCLUSO POSTE 9M – CONFORME EXIGÊNCIA DA CONCESSIONÁRIA DE ENERGIA – FORNECIMENTO E INSTALAÇÃO | CJ | 1 | 4792.71 | 6116.93 | 6116.93 | 1 | 4792.71
13.2 | 92988 | SINAPI | CABO DE COBRE FLEXÍVEL ISOLADO, 50 MM², ANTI-CHAMA 0,6/1,0 KV, PARA DISTRIBUIÇÃO - FORNECIMENTO E INSTALAÇÃO. AF_12/2015 | m | 48.9 | 50.5 | 64.45 | 3151.6 | 48.9 | 50.5
13.3 | 92986 | SINAPI | CABO DE COBRE FLEXÍVEL ISOLADO, 35 MM², ANTI-CHAMA 0,6/1,0 KV, PARA DISTRIBUIÇÃO - FORNECIMENTO E INSTALAÇÃO. AF_12/2015 | m | 16.3 | 35.88 | 45.79 | 746.37 | 16.3 | 35.88
13.4 | 92984 | SINAPI | CABO DE COBRE FLEXÍVEL ISOLADO, 25 MM², ANTI-CHAMA 450/750 V, PARA DISTRIBUIÇÃO - FORNECIMENTO E INSTALAÇÃO. AF_12/2015 | m | 10 | 26.41 | 33.7 | 337 | 10 | 26.41
13.5 | 92981 | SINAPI | CABO DE COBRE FLEXÍVEL ISOLADO, 16 MM², ANTI-CHAMA, 450/750 V, PARA CIRCUITOS TERMINAIS - FORNECIMENTO E INSTALAÇÃO. AF_12/2015 | m | 79.8 | 15.25 | 19.46 | 1552.9 | 79.8 | 15.25
13.6 | 92979 | SINAPI | CABO DE COBRE FLEXÍVEL ISOLADO, 10 MM², ANTI-CHAMA 450/750 V, PARA DISTRIBUIÇÃO - FORNECIMENTO E INSTALAÇÃO. AF_12/2015 | m | 44.9 | 9.93 | 12.67 | 568.88 | 44.9 | 9.93
13.7 | 91930 | SINAPI | CABO DE COBRE FLEXÍVEL ISOLADO, 6 MM², ANTI-CHAMA, 450/750 V, PARA CIRCUITOS TERMINAIS - FORNECIMENTO E INSTALAÇÃO. AF_12/2015 | m | 84.4 | 8.47 | 10.81 | 912.36 | 84.4 | 8.47
13.8 | 91928 | SINAPI | CABO DE COBRE FLEXÍVEL ISOLADO, 4 MM², ANTI-CHAMA, 450/750 V, PARA CIRCUITOS TERMINAIS - FORNECIMENTO E INSTALAÇÃO. AF_12/2015 | m | 254.7 | 6.17 | 7.87 | 2004.48 | 254.7 | 6.17
13.9 | 91926 | SINAPI | CABO DE COBRE FLEXÍVEL ISOLADO, 2,5 MM², ANTI-CHAMA, 450/750 V, PARA CIRCUITOS TERMINAIS - FORNECIMENTO E INSTALAÇÃO. AF_12/2015 | m | 394.68 | 3.75 | 4.78 | 1886.57 | 394.68 | 3.75
13.10 | 91924 | SINAPI | CABO DE COBRE FLEXÍVEL ISOLADO, 1,5 MM², ANTI-CHAMA, 450/750 V, PARA CIRCUITOS TERMINAIS - FORNECIMENTO E INSTALAÇÃO. AF_12/2015 | m | 268.41 | 2.56 | 3.26 | 875.01 | 268.41 | 2.56
13.11 | 96977 | SINAPI | CORDOALHA DE COBRE NU 50 MM², ENTERRADA, SEM ISOLADOR - FORNECIMENTO E INSTALAÇÃO. AF_12/2017 | m | 12.3 | 61.08 | 77.95 | 958.78 | 12.3 | 61.08
13.12 | 90444 | SINAPI | RASGO EM CONTRAPISO PARA RAMAIS/ DISTRIBUIÇÃO COM DIÂMETROS MENORES OU IGUAIS A 40 MM. AF_05/2015 | m | 44.99 | 19.06 | 24.32 | 1094.15 | 44.99 | 19.06
13.13 | 90447 | SINAPI | RASGO EM ALVENARIA PARA ELETRODUTOS COM DIAMETROS MENORES OU IGUAIS A 40 MM. AF_05/2015 | m | 60 | 5.05 | 6.44 | 386.4 | 60 | 5.05
13.14 | 95749 | SINAPI | ELETRODUTO DE FERRO GALVANIZADO, CLASSE LEVE, DN 20 MM (3/4''), APARENTE INSTALADO EM PAREDE - FORNECIMENTO E INSTALAÇÃO. AF_11/2016 | m | 27.2 | 25.59 | 32.66 | 888.35 | 27.2 | 25.59
13.15 | 95750 | SINAPI | ELETRODUTO DE FERRO GALVANIZADO, CLASSE LEVE, DN 25 MM (1''), APARENTE INSTALADO EM PAREDE - FORNECIMENTO E INSTALAÇÃO. AF_11/2016 | m | 6.2 | 30.38 | 38.77 | 240.37 | 6.2 | 30.38
13.16 | 97669 | SINAPI | ELETRODUTO FLEXÍVEL CORRUGADO, PEAD, DN 90 (3") - FORNECIMENTO E INST ALAÇÃO. AF_04/2016 | m | 16 | 13.92 | 17.76 | 284.16 | 16 | 13.92
13.17 | 91854 | SINAPI | ELETRODUTO FLEXÍVEL CORRUGADO, PVC, DN 25 MM (3/4"), PARA CIRCUITOS TERMINAIS, INSTALADO EM PAREDE - FORNECIMENTO E INSTALAÇÃO. AF_12/2015 | m | 112 | 7.65 | 9.76 | 1093.12 | 112 | 7.65 |  | 66
13.18 | 95778 | SINAPI | CONDULETE DE ALUMÍNIO, TIPO C, PARA ELETRODUTO DE FERRO GALVANIZADO DN25 MM (3/4''), APARENTE - FORNECIMENTO E INSTALAÇÃO. AF_11/2016_P | ud | 13 | 25.82 | 32.95 | 428.35 | 13 | 25.82
13.19 | CO07 | COMP. DETRAN | CAIXA DE SOBREPOR 15X15X10 CM INSTALADO EM PAREDE PARA 01 DISJUNTOR DIN BIPOLAR-FORNECIMENTO E INSTALAÇÃO | ud | 6 | 74.95 | 95.65 | 573.9 | 6 | 74.95
13.20 | 92008 | SINAPI | TOMADA BAIXA DE EMBUTIR (2 MÓDULOS), 2P+T 10 A, INCLUINDO SUPORTE E PLACA - FORNECIMENTO E INSTALAÇÃO. AF_12/2015 | ud | 33 | 34.26 | 43.72 | 1442.76 | 33 | 34.26
13.21 | 92004 | SINAPI | TOMADA MÉDIA DE EMBUTIR (2 MÓDULOS), 2P+T 10 A, INCLUINDO SUPORTE E PLACA - FORNECIMENTO E INSTALAÇÃO. AF_12/2015 | ud | 8 | 39.8 | 50.79 | 406.32 | 8 | 39.8
13.22 | 92005 | SINAPI | TOMADA MÉDIA DE EMBUTIR (2 MÓDULOS), 2P+T 20 A, INCLUINDO SUPORTE E PLACA - FORNECIMENTO E INSTALAÇÃO. AF_12/2015 | ud | 1 | 43.34 | 55.31 | 55.31 | 1 | 43.34
13.23 | 91996 | SINAPI | TOMADA MÉDIA DE EMBUTIR (1 MÓDULOS), 2P+T 10 A, INCLUINDO SUPORTE E PLACA - FORNECIMENTO E INSTALAÇÃO. AF_12/2015 | ud | 4 | 24.11 | 30.77 | 123.08 | 4 | 24.11
13.24 | 91992 | SINAPI | TOMADA ALTA DE EMBUTIR (1 MÓDULO), 2P+T 10 A, INCLUINDO SUPORTE E PLACA - FORNECIMENTO E INSTALAÇÃO. AF_12/2015 | ud | 7 | 31.25 | 39.88 | 279.16 | 7 | 31.25
13.25 | 91953 | SINAPI | INTERRUPTOR SIMPLES (1 MÓDULO), 10A/250V, INCLUINDO SUPORTE E PLACA -FORNECIMENTO E INSTALAÇÃO. AF_12/2015 | ud | 11 | 20.2 | 25.78 | 283.58 | 11 | 20.2
13.26 | 91955 | SINAPI | INTERRUPTOR PARALELO (1 MÓDULO), 10A/250V, INCLUINDO SUPORTE E PLACA - FORNECIMENTO E INSTALAÇÃO. AF_12/2015 | ud | 2 | 25.03 | 31.94 | 63.88 | 2 | 25.03
13.27 | 91965 | SINAPI | INTERRUPTOR SIMPLES (2 MÓDULOS) COM INTERRUPTOR PARALELO (1 MÓDULO), 10A/250V, INCLUINDO SUPORTE E PLACA - FORNECIMENTO E INSTALAÇÃO. AF_12/2015 | ud | 4 | 48.62 | 62.05 | 248.2 | 4 | 48.62
13.28 | 91969 | SINAPI | INTERRUPTOR PARALELO (3 MÓDULOS), 10A/250V, INCLUINDO SUPORTE E PLACA - FORNECIMENTO E INSTALAÇÃO. AF_12/2015 | ud | 1 | 58.23 | 74.31 | 74.31 | 1 | 58.23
13.29 | CO08 | COMP. DETRAN | LUMINARIA DE SOBREPOR EM CHAPA DE ACO PARA 2 LAMPADAS LED DE *18* W, PERFIL COMERCIAL (NAO INCLUI REATOR E LAMPADAS) | cj | 36 | 102.17 | 130.39 | 4694.04 | 36 | 102.17
13.30 | 97599 | SINAPI | LUMINÁRIA DE EMERGÊNCIA, COM 30 LÂMPADAS LED DE 2 W, SEM REATOR - FORNECIMENTO E INSTALAÇÃO. AF_02/2020 | ud | 7 | 23.18 | 29.58 | 207.06 | 7 | 23.18
13.31 | 103782 | SINAPI | LUMINÁRIA TIPO PLAFON, DE SOBREPOR, COM 1 LÂMPADA LED DE 12/13 W, SEMREATOR - FORNECIMENTO E INSTALAÇÃO. AF_02/2020 | ud | 5 | 30.66 | 39.13 | 195.65 | 5 | 30.66
13.32 | CO09 | COMP. DETRAN | REFLETOR LED 100W PARA ILUMINAÇÃO EM AMBIENTES EXTERNOS-FORNECIMENTO E INSTALAÇÃO 127/220V | ud | 6 | 113.43 | 144.77 | 868.62 | 6 | 113.43
13.33 | CO10 | COMP. DETRAN | REFLETOR LED 50W PARA ILUMINAÇÃO EM AMBIENTES EXTERNOS-FORNECIMENTO E INSTALAÇÃO 127/220V | ud | 8 | 115.79 | 147.78 | 1182.24 | 8 | 115.79
13.34 | 101894 | SINAPI | DISJUNTOR TRIPOLAR TIPO NEMA, CORRENTE NOMINAL DE 60 ATÉ 100A - FORNEC IMENTO E INSTALAÇÃO. AF_10/2020 | ud | 1 | 70.96 | 90.56 | 90.56 | 1 | 70.96
13.35 | CO11 | COMP. DETRAN | DISJUNTOR TRIPOLAR TIPO DIN, CORRENTE NOMINAL DE 63A - FORNECIMENTO E INSTALAÇÃO. AF_10/2020 | ud | 4 | 113.05 | 144.28 | 577.12 | 4 | 113.05
13.36 | 93673 | SINAPI | DISJUNTOR TRIPOLAR TIPO DIN, CORRENTE NOMINAL DE 50A - FORNECIMENTO EINSTALAÇÃO. AF_10/2020 | ud | 2 | 97.28 | 124.15 | 248.3 | 2 | 97.28
13.37 | 93653 | SINAPI | DISJUNTOR MONOPOLAR TIPO DIN, CORRENTE NOMINAL DE 10A - FORNECIMENTO E INSTALAÇÃO. AF_10/2020 | ud | 4 | 12.24 | 15.62 | 62.48 | 4 | 12.24
13.38 | 93654 | SINAPI | DISJUNTOR MONOPOLAR TIPO DIN, CORRENTE NOMINAL DE 16A - FORNECIMENTO E INSTALAÇÃO. AF_10/2020 | ud | 5 | 12.72 | 16.23 | 81.15 | 5 | 12.72
13.39 | 93655 | SINAPI | DISJUNTOR MONOPOLAR TIPO DIN, CORRENTE NOMINAL DE 20A - FORNECIMENTO E INSTALAÇÃO. AF_10/2020 | ud | 3 | 13.7 | 17.48 | 52.44 | 3 | 13.7
13.40 | 93656 | SINAPI | DISJUNTOR MONOPOLAR TIPO DIN, CORRENTE NOMINAL DE 25A - FORNECIMENTO E INSTALAÇÃO. AF_10/2020 | ud | 2 | 13.7 | 17.48 | 34.96 | 2 | 13.7
13.41 | 93661 | SINAPI | DISJUNTOR BIPOLAR TIPO DIN, CORRENTE NOMINAL DE 16A - FORNECIMENTO E INSTALAÇÃO. AF_10/2020 | ud | 2 | 62.88 | 80.25 | 160.5 | 2 | 62.88
13.42 | 93662 | SINAPI | DISJUNTOR BIPOLAR TIPO DIN, CORRENTE NOMINAL DE 20A - FORNECIMENTO E INSTALAÇÃO. AF_10/2020 | ud | 9 | 64.83 | 82.74 | 744.66 | 9 | 64.83
13.43 | 93664 | SINAPI | DISJUNTOR BIPOLAR TIPO DIN, CORRENTE NOMINAL DE 32A - FORNECIMENTO E INSTALAÇÃO. AF_10/2020 | ud | 4 | 67.16 | 85.71 | 342.84 | 4 | 67.16
13.44 | CO12 | COMP. DETRAN | DISPOSITIVO DR, 2 POLOS, SENSIBILIDADE DE 30 MA, CORRENTE DE 40 A, TIPO AC - FORNECIMENTO E INSTALAÇÃO. AF_10/2020 | ud | 1 | 182.87 | 233.39 | 233.39 | 1 | 182.87
13.45 | CO13 | COMP. DETRAN | DISPOSITIVO DPS CLASSE II, 1 POLO, TENSAO MAXIMA DE 175 V, CORRENTE MAXIMA DE *45* KA (TIPO AC) - FORNECIMENTO E INSTALAÇÃO | ud | 11 | 116.8 | 149.07 | 1639.77 | 11 | 116.8
13.46 | 96985 | SINAPI | HASTE DE ATERRAMENTO 5/8 PARA SPDA - FORNECIMENTO E INSTALAÇÃO. AF_12/2017 | ud | 4 | 72.27 | 92.23 | 368.92 | 4 | 72.27
13.47 | CO14 | COMP. DETRAN | CONECTOR METALICO TIPO PARAFUSO FENDIDO (SPLIT BOLT), PARA CABOS ATE 50 MM2 - FORNECIMENTO E INSTALAÇÃO | ud | 4 | 20.32 | 25.93 | 103.72 | 4 | 20.32
13.48 | 97883 | SINAPI | CAIXA ENTERRADA ELÉTRICA RETANGULAR, EM CONCRETO PRÉ-MOLDADO, FUNDO COM BRITA, DIMENSÕES INTERNAS: 0,6X0,6X0,5 M. AF_12/2020 | ud | 4 | 385.91 | 492.53 | 1970.12 | 4 | 385.91
13.49 | 101881 | SINAPI | QUADRO DE DISTRIBUIÇÃO DE ENERGIA EM CHAPA DE AÇO GALVANIZADO, DE EMBU TIR, COM BARRAMENTO TRIFÁSICO, PARA 40 DISJUNTORES DIN 100A - FORNECIMENTO E INSTALAÇÃO. AF_10/2020 | ud | 1 | 1319.26 | 1683.77 | 1683.77 | 1 | 1319.26
13.50 | 101879 | SINAPI | QUADRO DE DISTRIBUIÇÃO DE ENERGIA EM CHAPA DE AÇO GALVANIZADO, DE EMBUIR, COM BARRAMENTO TRIFÁSICO, PARA 24 DISJUNTORES DIN 100A - FORNECIMENTO E INSTALAÇÃO. AF_10/2020 | ud | 3 | 791.9 | 1010.7 | 3032.1 | 3 | 791.9
13.51 | 91941 | SINAPI | CAIXA RETANGULAR 4" X 2" BAIXA (0,30 M DO PISO), PVC, INSTALADA EM PAREDE - FORNECIMENTO E INSTALAÇÃO. AF_12/2015 | ud | 33 | 8.25 | 10.52 | 347.16 | 33 | 8.25 |  |  |  |  | 2.925
13.52 | 91940 | SINAPI | CAIXA RETANGULAR 4" X 2" MÉDIA (1,30 M DO PISO), PVC, INSTALADA EM PAREDE - FORNECIMENTO E INSTALAÇÃO. AF_12/2015 | ud | 13 | 12.12 | 15.46 | 200.98 | 13 | 12.12 |  |  |  |  | 1.924
13.53 | 91939 | SINAPI | CAIXA RETANGULAR 4" X 2" ALTA (2,00 M DO PISO), PVC, INSTALADA EM PAREDE - FORNECIMENTO E INSTALAÇÃO. AF_12/2015 | ud | 7 | 22.44 | 28.64 | 200.48 | 7 | 22.44 |  |  | 380 | 4.25
13.54 | 91944 | SINAPI | CAIXA RETANGULAR 4" X 4" BAIXA (0,30 M DO PISO), PVC, INSTALADA EM PAREDE - FORNECIMENTO E INSTALAÇÃO. AF_12/2015 | ud | 2 | 11.41 | 14.56 | 29.12 | 2 | 11.41
13.55 | 101632 | SINAPI | RELÉ FOTOELÉTRICO PARA COMANDO DE ILUMINAÇÃO EXTERNA 1000 W - FORNECIMENTO E INSTALAÇÃO. AF_08/2020 | ud | 1 | 49.8 | 63.55 | 63.55 | 1 | 49.8
13.56 | 97660 | SINAPI | REMOÇÃO DE INTERRUPTORES/TOMADAS ELÉTRICAS, DE FORMA MANUAL, SEM REAPROVEITAMENTO. AF_12/2017 | ud | 59 | 0.48 | 0.61 | 35.99 | 59 | 0.48
13.57 | 97661 | SINAPI | REMOÇÃO DE CABOS ELÉTRICOS, DE FORMA MANUAL, SEM REAPROVEITAMENTO. AF12/2017 | m | 480 | 0.49 | 0.62 | 297.6 | 480 | 0.49
13.58 | 97665 | SINAPI | REMOÇÃO DE LUMINÁRIAS, DE FORMA MANUAL, SEM REAPROVEITAMENTO. AF_12/2017 | ud | 26 | 0.94 | 1.19 | 30.94 | 26 | 0.94 |  |  | 56
13.59 | 91835 | SINAPI | ELETRODUTO FLEXÍVEL CORRUGADO REFORÇADO, PVC, DN 25 MM (3/4"), PARA CIRCUITOS TERMINAIS, INSTALADO EM FORRO - FORNECIMENTO E INSTALAÇÃO. AF12/2015 | m | 50.6 | 9.19 | 11.72 | 593.03 | 50.6 | 9.19
13.60 | 100860 | SINAPI | CHUVEIRO ELÉTRICO COMUM CORPO PLÁSTICO, TIPO DUCHA FORNECIMENTO E INSTALAÇÃO. AF_01/2020 | ud | 1 | 91.17 | 116.36 | 116.36 | 1 | 91.17
13.61 | 93141 | SINAPI | PONTO DE TOMADA RESIDENCIAL INCLUINDO TOMADA 10A/250V, CAIXA ELÉTRICA,ELETRODUTO, CABO, RASGO, QUEBRA E CHUMBAMENTO. AF_01/2016 | ud | 2 | 149.9 | 191.31 | 382.62 | 2 | 149.9
|  |  | TOTAL DA ETAPA |  |  |  |  | 47948.52
14.0 |  |  | INSTALAÇÃOES DE LÓGICA/TELEFONIA
14.1 | CO15 | COMP. DETRAN | CAIXA DE PASSAGEM DE PAREDE, DE EMBUTIR, EM PVC, DIMENSOES *200 X 200 X 90* MM - FORNECIMENTO INSTALAÇÃO | ud | 2 | 75.75 | 96.67 | 193.34 | 2 | 75.75
14.2 | 91944 | SINAPI | CAIXA RETANGULAR 4" X 4" BAIXA (0,30 M DO PISO), PVC, INSTALADA EM PAREDE - FORNECIMENTO E INSTALAÇÃO. AF_12/2015 | ud | 2 | 11.41 | 14.56 | 29.12 | 2 | 11.41
14.3 | 91941 | SINAPI | CAIXA RETANGULAR 4" X 2" BAIXA (0,30 M DO PISO), PVC, INSTALADA EM PAREDE - FORNECIMENTO E INSTALAÇÃO. AF_12/2015 | ud | 17 | 8.25 | 10.52 | 178.84 | 17 | 8.25
14.4 | 91940 | SINAPI | CAIXA RETANGULAR 4" X 2" MÉDIA (1,30 M DO PISO), PVC, INSTALADA EM PAREDE - FORNECIMENTO E INSTALAÇÃO. AF_12/2015 | ud | 4 | 12.12 | 15.46 | 61.84 | 4 | 12.12
14.5 | 91939 | SINAPI | CAIXA RETANGULAR 4" X 2" ALTA (2,00 M DO PISO), PVC, INSTALADA EM PAREDE - FORNECIMENTO E INSTALAÇÃO. AF_12/2015 | ud | 1 | 22.44 | 28.64 | 28.64 | 1 | 22.44 | comp CP0041 julho2010 plug mais conection 36485700 R$420,90 rolo com 305 metros |  |  |  |  | R$ 1,38/ml
14.6 | 95781 | SINAPI | CONDULETE DE ALUMÍNIO, TIPO C, PARA ELETRODUTO DE FERRO GALVANIZADO DN25 MM (1''), APARENTE - FORNECIMENTO E INSTALAÇÃO. AF_11/2016_P | ud | 5 | 29.42 | 37.54 | 187.7 | 5 | 29.42
14.7 | 90444 | SINAPI | RASGO EM CONTRAPISO PARA RAMAIS/ DISTRIBUIÇÃO COM DIÂMETROS MENORES OU IGUAIS A 40 MM. AF_05/2015 | m | 13.5 | 19.06 | 24.32 | 328.32 | 13.5 | 19.06
14.8 | 90447 | SINAPI | RASGO EM ALVENARIA PARA ELETRODUTOS COM DIAMETROS MENORES OU IGUAIS A 40 MM. AF_05/2015 | m | 40.1 | 5.05 | 6.44 | 258.24 | 40.1 | 5.05
14.9 | 91854 | SINAPI | ELETRODUTO FLEXÍVEL CORRUGADO, PVC, DN 25 MM (3/4"), PARA CIRCUITOS TERMINAIS, INSTALADO EM PAREDE - FORNECIMENTO E INSTALAÇÃO. AF_12/2015 | m | 29.6 | 7.65 | 9.76 | 288.89 | 29.6 | 7.65
14.10 | 91835 | SINAPI | ELETRODUTO FLEXÍVEL CORRUGADO REFORÇADO, PVC, DN 25 MM (3/4"), PARA CIRCUITOS TERMINAIS, INSTALADO EM FORRO - FORNECIMENTO E INSTALAÇÃO. AF12/2015 | m | 32.55 | 9.19 | 11.72 | 381.48 | 32.55 | 9.19
14.11 | 95750 | SINAPI | ELETRODUTO DE FERRO GALVANIZADO, CLASSE LEVE, DN 25 MM (1''), APARENTE INSTALADO EM PAREDE - FORNECIMENTO E INSTALAÇÃO. AF_11/2016 | m | 7.5 | 30.38 | 38.77 | 290.77 | 7.5 | 30.38
14.12 | 98307 | SINAPI | TOMADA DE REDE RJ45 - FORNECIMENTO E INSTALAÇÃO. AF_11/2019 | ud | 31 | 36.68 | 46.81 | 1451.11 | 31 | 36.68
14.13 | 98308 | SINAPI | TOMADA PARA TELEFONE RJ11 - FORNECIMENTO E INSTALAÇÃO. AF_11/2019 | ud | 2 | 24.17 | 30.84 | 61.68 | 2 | 24.17
14.14 | 98295 | SINAPI | CABO ELETRÔNICO CATEGORIA 5E, INSTALADO EM EDIFICAÇÃO INSTITUCIONAL - FORNECIMENTO E INSTALAÇÃO. AF_11/2019 | m | 301.9 | 5.36 | 6.84 | 2064.99 | 301.9 | 5.36
14.15 | 98301 | SINAPI | PATCH PANEL 24 PORTAS, CATEGORIA 5E - FORNECIMENTO E INSTALAÇÃO. AF_11/2019 | ud | 1 | 493.24 | 629.52 | 629.52 | 1 | 493.24
14.16 | CO16 | COMP. DETRAN | RACK FECHADO 16Ux19"x450mm, PORTA EM ACRÍLICO, SEGUNDO PLANO DE RECUO - FONECIMENTO E INSTALAÇÃO | ud | 1 | 657.42 | 839.06 | 839.06 | 1 | 657.42
14.17 | CO17 | COMP. DETRAN | ORGANIZADOR DE CABOS HORIZONTAL COM TAMPA FRONTAL REMOVÍVEL 19" X 1U -FORNECIMENTO E INSTALAÇÃO | ud | 1 | 47.48 | 60.59 | 60.59 | 1 | 47.48
14.18 | CO18 | COMP. DETRAN | BANDEJA DUPLA FIXAÇÃO COM COMPRIMENTO DE 600mm PARA RACK 19" - FORNECIMENTO E INSTALAÇÃO | ud | 1 | 191.07 | 243.86 | 243.86 | 1 | 191.07
14.19 | CO19 | COMP. DETRAN | PATCH CORD CORD 45 CAT 5E COM 1,50M - FORNECIMENTO E INSTALAÇÃO | ud | 24 | 13.94 | 17.79 | 426.96 | 24 | 13.94
14.20 | CO20 | COMP. DETRAN | PATCH CORD CORD 45 CAT 5E COM 2,50M - FORNECIMENTO E INSTALAÇÃO | ud | 6 | 14.97 | 19.1 | 114.6 | 6 | 14.97
14.21 | CO21 | COMP. DETRAN | CONECTORES RJ45, 8 VIAS MACHO - FORNECIMENTO E INSTALAÇÃO | ud | 31 | 4.61 | 5.88 | 182.28 | 31 | 4.61
14.22 | 97883 | SINAPI | CAIXA ENTERRADA ELÉTRICA RETANGULAR, EM CONCRETO PRÉ-MOLDADO, FUNDO COM BRITA, DIMENSÕES INTERNAS: 0,6X0,6X0,5 M. AF_12/2020 | ud | 2 | 385.91 | 492.53 | 985.06 | 2 | 385.91
14.23 | 91857 | SINAPI | ELETRODUTO FLEXÍVEL CORRUGADO REFORÇADO, PVC, DN 32 MM (1"), PARA CIRCUITOS TERMINAIS, INSTALADO EM PAREDE - FORNECIMENTO E INSTALAÇÃO. AF_12/2015 | ud | 10.44 | 12.66 | 16.15 | 168.6 | 10.44 | 12.66
14.24 | CO22 | COMP. DETRAN | ELETRODUTO FLEXIVEL, EM ACO GALVANIZADO, REVESTIDO EXTERNAMENTE COM PVC PRETO, DIAMETRO EXTERNO DE 32 MM (1"), TIPO SEALTUBO - FORNECIMENTO E INSTALAÇÃO | ud | 3.2 | 21.53 | 27.47 | 87.9 | 3.2 | 21.53
|  |  | TOTAL DA ETAPA |  |  |  |  | 9543.39
15.0 |  |  | INSTALAÇÃO HIDRÁULICA E SANITÁRIA
15.1 |  |  | INSTALAÇÃO HIDRÁULICA
15.1.1 | 90447 | SINAPI | RASGO EM ALVENARIA PARA ELETRODUTOS COM DIAMETROS MENORES OU IGUAIS A 40 MM. AF_05/2015 | m | 18 | 5.05 | 6.44 | 115.92 | 18 | 5.05
15.1.2 | 86903 | SINAPI | LAVATÓRIO LOUÇA BRANCA COM COLUNA, 45 X 55CM OU EQUIVALENTE, PADRÃO MÉDIO - FORNECIMENTO E INSTALAÇÃO. AF_12/2013_P | ud | 3 | 324.41 | 414.04 | 1242.12 | 3 | 324.41
15.1.3 | CO23 | COMP. DETRAN | LAVATORIO DE CANTO DE LOUCA BRANCA, SUSPENSO (SEM COLUNA), DIMENSOES *40 X 30* CM (L X C) | ud | 1 | 197.97 | 252.66 | 252.66 | 1 | 197.97
15.1.4 | 86906 | SINAPI | TORNEIRA CROMADA DE MESA, 1/2" OU 3/4", PARA LAVATÓRIO, FORNECIMENTO E INSTALAÇÃO. AF_12/2013 | ud | 4 | 69.17 | 88.28 | 353.12 | 4 | 69.17
15.1.5 | 86909 | SINAPI | TORNEIRA CROMADA TUBO MÓVEL, DE MESA, 1/2" OU 3/4", PARA PIA DE COZINHA, PADRÃO ALTO - FORNECIMENTO E INSTALAÇÃO. AF_12/2013 | ud | 1 | 120.12 | 153.3 | 153.3 | 1 | 120.12
15.1.6 | 86900 | SINAPI | CUBA DE EMBUTIR RETANGULAR DE AÇO INOXIDÁVEL, 46 X 30 X 12 CM - FORNEC IMENTO E INSTALAÇÃO. AF_01/2020 | ud | 1 | 246 | 313.96 | 313.96 | 1 | 246
15.1.7 | 86914 | SINAPI | TORNEIRA CROMADA 1/2" OU 3/4" PARA TANQUE, PADRÃO MÉDIO - FORNECIMENTO E INSTALAÇÃO. AF_12/2013 USO GERAL | ud | 1 | 90.76 | 115.83 | 115.83 | 1 | 90.76
15.1.8 | 99635 | SINAPI | VÁLVULA DE DESCARGA METÁLICA, BASE 1 1/2 ", ACABAMENTO METALICO CROMADO - FORNECIMENTO E INSTALAÇÃO. AF_01/2019 | ud | 4 | 215.35 | 274.85 | 1099.4 | 4 | 215.35
15.1.9 | 94794 | SINAPI | REGISTRO DE GAVETA BRUTO, LATÃO, ROSCÁVEL, 1 1/2, COM ACABAMENTO E CANOPLA CROMADOS, INSTALADO EM RESERVAÇÃO DE ÁGUA DE EDIFICAÇÃO QUE POSSUA RESERVATÓRIO DE FIBRA/FIBROCIMENTO FORNECIMENTO E INSTALAÇÃO. AF_06/2016 | ud | 3 | 136.55 | 174.27 | 522.81 | 3 | 136.55 |  |  |  | 105.24
15.1.10 | 89366 | SINAPI | JOELHO 90 GRAUS COM BUCHA DE LATÃO, PVC, SOLDÁVEL, DN 25MM, X 3/4 INSTALADO EM RAMAL OU SUB-RAMAL DE ÁGUA FORNECIMENTO E INSTALAÇÃO . AF12/2014_P_ | ud | 5 | 15.87 | 20.25 | 101.25 | 5 | 15.87 |  |  |  | 7.8383
15.1.11 | 89449 | SINAPI | TUBO, PVC, SOLDÁVEL, DN 50MM, INSTALADO EM PRUMADA DE ÁGUA FORNECIMENTO E INSTALAÇÃO. AF_12/2014_P | m | 9 | 20.57 | 26.25 | 236.25 | 9 | 20.57 |  |  | 28 | 19.61
15.1.12 | 89356 | SINAPI | TUBO, PVC, SOLDÁVEL, DN 25MM, INSTALADO EM RAMAL OU SUB-RAMAL DE ÁGUA FORNECIMENTO E INSTALAÇÃO . AF_12/2014_P | m | 45.6 | 19.2 | 24.5 | 1117.2 | 45.6 | 19.2 |  |  |  | 8.4769 | 10.361
15.1.13 | 102607 | SINAPI | CAIXA D´ÁGUA EM POLIETILENO, 1000 LITROS, COM ACESSÓRIOS | ud | 2 | 464.48 | 592.81 | 1185.62 | 2 | 464.48
15.2 |  |  | INSTALAÇÃO SANITÁRIA
15.2.1 | 95544 | SINAPI | PAPELEIRA DE PAREDE EM METAL CROMADO SEM TAMPA, INCLUSO FIXAÇÃO. AF_01/2020 | ud | 4 | 42.53 | 54.28 | 217.12 | 4 | 42.53 |  |  |  | 28.7576
15.2.2 | 95545 | SINAPI | SABONETEIRA DE PAREDE EM METAL CROMADO, INCLUSO FIXAÇÃO. AF_01/2020 | ud | 4 | 41.66 | 53.17 | 212.68 | 4 | 41.66 |  |  |  | 30.0966
15.2.3 | 99253 | SINAPI | CAIXA ENTERRADA HIDRÁULICA RETANGULAR EM ALVENARIA COM TIJOLOS CERÂMICOS MACIÇOS, DIMENSÕES INTERNAS: 0,6X0,6X0,6 M PARA REDE DE DRENAGEM. AF_12/2020 | ud | 6 | 502.08 | 640.8 | 3844.8 | 6 | 502.08
15.2.4 | 95469 | SINAPI | VASO SANITARIO SIFONADO CONVENCIONAL COM LOUÇA BRANCA - FORNECIMENTO E INSTALAÇÃO. AF_10/2016 | ud | 3 | 282.26 | 360.24 | 1080.72 | 3 | 282.26
15.2.5 | 95472 | SINAPI | VASO SANITARIO SIFONADO CONVENCIONAL PARA PCD SEM FURO FRONTAL COM LOUÇA BRANCA SEM ASSENTO, INCLUSO CONJUNTO DE LIGAÇÃO PARA BACIA SANITÁRIA AJUSTÁVEL - FORNECIMENTO E INSTALAÇÃO. AF_01/2020 | ud | 1 | 733.98 | 936.77 | 936.77 | 1 | 733.98
15.2.6 | 89707 | SINAPI | CAIXA SIFONADA, PVC, DN 100 X 100 X 50 MM, JUNTA ELÁSTICA, FORNECIDA E INSTALADA EM RAMAL DE DESCARGA OU EM RAMAL DE ESGOTO SANITÁRIO. AF_12/2014_P | ud | 4 | 43.65 | 55.71 | 222.84 | 4 | 43.65
15.2.7 | 89714 | SINAPI | TUBO PVC, SERIE NORMAL, ESGOTO PREDIAL, DN 100 MM, FORNECIDO E INSTALADO EM RAMAL DE DESCARGA OU RAMAL DE ESGOTO SANITÁRIO. AF_12/2014_P | m | 34.6 | 56.48 | 72.08 | 2493.96 | 34.6 | 56.48 |  |  | 111 |  | 23.218
15.2.8 | 89711 | SINAPI | TUBO PVC, SERIE NORMAL, ESGOTO PREDIAL, DN 40 MM, FORNECIDO E INSTALADO EM RAMAL DE DESCARGA OU RAMAL DE ESGOTO SANITÁRIO. AF_12/2014_P | m | 12 | 18.73 | 23.9 | 286.8 | 12 | 18.73 |  |  |  |  | 6.578
15.2.9 | 89809 | SINAPI | JOELHO 90 GRAUS, PVC, SERIE NORMAL, ESGOTO PREDIAL, DN 100 MM, JUNTA ELÁSTICA, FORNECIDO E INSTALADO EM PRUMADA DE ESGOTO SANITÁRIO OU VENTILAÇÃO. AF_12/2014 | ud | 3 | 20.66 | 26.36 | 79.08 | 3 | 20.66 |  |  |  |  | 15.379
15.2.10 | 89724 | SINAPI | JOELHO 90 GRAUS, PVC, SERIE NORMAL, ESGOTO PREDIAL, DN 40 MM, JUNTA SOLDÁVEL, FORNECIDO E INSTALADO EM RAMAL DE DESCARGA OU RAMAL DE ESGOTO SANITÁRIO. AF_12/2014_P | ud | 4 | 10.73 | 13.69 | 54.76 | 4 | 10.73 |  |  |  |  | 5.694
15.2.11 | 89690 | SINAPI | JUNÇÃO SIMPLES, PVC, SERIE R, ÁGUA PLUVIAL, DN 100 X 100 MM, JUNTA ELÁ STICA, FORNECIDO E INSTALADO EM CONDUTORES VERTICAIS DE ÁGUAS PLUVIAIS . AF_12/2014 | ud | 3 | 111.14 | 141.84 | 425.52 | 3 | 111.14
15.2.12 | 89802 | SINAPI | JOELHO 45 GRAUS, PVC, SERIE NORMAL, ESGOTO PREDIAL, DN 50 MM, JUNTA ELÁSTICA, FORNECIDO E INSTALADO EM PRUMADA DE ESGOTO SANITÁRIO OU VENTILAÇÃO. AF_12/2014 | ud | 4 | 8.33 | 10.63 | 42.52 | 4 | 8.33
15.2.13 | 89557 | SINAPI | REDUÇÃO EXCÊNTRICA, PVC, SERIE R, ÁGUA PLUVIAL, DN 100 X 75 MM, JUNTA ELÁSTICA, FORNECIDO E INSTALADO EM RAMAL DE ENCAMINHAMENTO. AF_12/2014 | ud | 4 | 41.58 | 53.06 | 212.24 | 4 | 41.58
15.2.14 | 89546 | SINAPI | BUCHA DE REDUÇÃO LONGA, PVC, SERIE R, ÁGUA PLUVIAL, DN 50 X 40 MM, JUNTA ELÁSTICA, FORNECIDO E INSTALADO EM RAMAL DE ENCAMINHAMENTO. AF_12/2014 | ud | 4 | 14.9 | 19.01 | 76.04 | 4 | 14.9
15.2.15 | 100866 | SINAPI | BARRA DE APOIO RETA, EM ACO INOX POLIDO, COMPRIMENTO 60CM, FIXADA NA PAREDE - FORNECIMENTO E INSTALAÇÃO. AF_01/2020 (VASO SANITARIO E LAVATÓRIO) | cj | 1 | 431.83 | 551.14 | 551.14 | 1 | 431.83
15.2.16 | 98052 | SINAPI | TANQUE SÉPTICO CIRCULAR, EM CONCRETO PRÉ-MOLDADO, DIÂMETRO INTERNO = 1,10 M, ALTURA INTERNA = 2,50 M, VOLUME ÚTIL: 2138,2 L (PARA 5 CONTRIBUINTES). AF_12/2020 | ud | 1 | 1932.14 | 2465.99 | 2465.99 | 1 | 1932.14
15.2.17 | 98062 | SINAPI | SUMIDOURO CIRCULAR, EM CONCRETO PRÉ-MOLDADO, DIÂMETRO INTERNO = 1,88 M , ALTURA INTERNA = 2,00 M, ÁREA DE INFILTRAÇÃO: 13,1 M² (PARA 5 CONTRIBUINTES). AF_12/2020 | ud | 1 | 2906.78 | 3709.92 | 3709.92 | 1 | 2906.78
15.2.18 | 93358 | SINAPI | ESCAVAÇÃO MANUAL DE VALAS. AF_03/2016 | m³ | 2.75 | 63.37 | 80.87 | 222.39 | 2.754 | 63.37
15.2.19 | 86920 | SINAPI | TANQUE DE LOUÇA BRANCA COM COLUNA, 30L OU EQUIVALENTE, INCLUSO SIFÃO F LEXÍVEL EM PVC, VÁLVULA PLÁSTICA E TORNEIRA DE METAL CROMADO PADRÃO POPULAR - FORNECIMENTO E INSTALAÇÃO. AF_01/2020 | ud | 1 | 740.59 | 945.21 | 945.21 | 1 | 740.59
|  |  | TOTAL DA ETAPA |  |  |  |  | 24889.94
16.0 |  |  | IMPLANTAÇÃO/URBANIZAÇÃO
16.1 |  |  | MURO FECHAMENTO
16.1.1 | 103328 | SINAPI | ALVENARIA DE VEDAÇÃO DE BLOCOS CERÂMICOS FURADOS NA HORIZONTAL DE 9X19 X19 CM (ESPESSURA 9 CM) E ARGAMASSA DE ASSENTAMENTO COM PREPARO EM BETONEIRA. AF_12/2021 | m² | 81.7 | 79.99 | 102.09 | 8340.75 | 81.702 | 79.99
16.1.2 | CO03 | COMP DETRAN | DEMOLIÇÃO DE CONCRETO SIMPLES | m³ | 0.72 | 46.8 | 59.73 | 43 | 0.729 | 46.8 | 54.468
16.1.3 | 92411 | SINAPI | MONTAGEM E DESMONTAGEM DE FÔRMA DE PILARES RETANGULARES E ESTRUTURAS SIMILARES, PÉ-DIREITO SIMPLES, EM MADEIRA SERRADA, 2 UTILIZAÇÕES. AF_09/2020 | m² | 70.01 | 165.18 | 210.81 | 14758.8 | 70.011 | 165.18
16.1.4 | 94971 | SINAPI | CONCRETO FCK = 25MPA, TRAÇO 1:2,3:2,7 (CIMENTO/ AREIA MÉDIA/ BRITA 1)PREPARO MECÂNICO COM BETONEIRA 600 L. AF_07/2016 | m³ | 3.54 | 501.08 | 639.52 | 2263.9 | 3.5487 | 501.08
16.1.5 | 103670 | SINAPI | LANCAMENTO/APLICACAO MANUAL DE CONCRETO EM ESTRUTURAS | m³ | 3.54 | 218.1 | 278.36 | 985.39 | 3.5487 | 218.1
16.1.6 | 92762 | SINAPI | ARMAÇÃO DE PILAR OU VIGA DE ESTRUTURA CONVENCIONAL DE CONCRETO ARMADO UTILIZANDO AÇO CA-50 DE 10,0 MM - MONTAGEM. AF_06/2022 | kg | 198.72 | 15.51 | 19.79 | 3932.66 | 198.7272 | 15.51
16.1.7 | 92760 | SINAPI | ARMAÇÃO DE PILAR OU VIGA DE ESTRUTURA CONVENCIONAL DE CONCRETO ARMADO UTILIZANDO AÇO CA-50 DE 6,3 MM - MONTAGEM. AF_06/2022 | kg | 85.16 | 17.23 | 21.99 | 1872.66 | 85.1688 | 17.23
16.1.2 | 87879 | SINAPI | CHAPISCO APLICADO TANTO EM PILARES E VIGAS DE CONCRETO COMO EM ALVENARIAS DE PAREDES INTERNAS, COM COLHER DE PEDREIRO. ARGAMASSA TRAÇO 1:3 COM PREPARO EM BETONEIRA 400L. AF_06/2014 | m² | 163.4 | 3.74 | 4.77 | 779.41 | 163.404 | 3.74
16.1.3 | 87529 | SINAPI | MASSA ÚNICA, PARA RECEBIMENTO DE PINTURA, EM ARGAMASSA TRAÇO 1:2:8, PREPARO MECÂNICO COM BETONEIRA 400L, APLICADA MANUALMENTE EM FACES INTERNAS DE PAREDES DE AMBIENTES COM ÁREA MENOR QUE 10M2, ESPESSURA DE 20MM , COM EXECUÇÃO DE TALISCAS. AF_06/2014 | m² | 178.95 | 31.75 | 40.52 | 7251.05 | 178.95 | 31.75
16.1.4 | CO24 | COMP. DETRAN | PLACA DE SINALIZACAO EM CHAPA DE ACO NUM 16 COM PINTURA REFLETIVA | ud | 2 | 507.22 | 647.36 | 1294.72 | 2 | 507.22
16.1.5 | 98504 | SINAPI | PLANTIO DE GRAMA EM PLACAS. AF_05/2018 | m² | 329.55 | 13.88 | 17.71 | 5836.33 | 329.55 | 13.88
16.1.6 | CO25 | COMP. DETRAN | CONCERTINA CLIPADA (DUPLA) EM AÇO GALVANIZADO DE ALTA RESISTENCIA, COM ESPIRAL M 27,02 DE 300 MM, D = 2,76 MM, COM SUPORTE (HASTE) A CADA 2 M - FORNECIMENTO E INSTALAÇÃO | m | 136.17 | 123.29 | 157.35 | 21426.34 | 136.17 | 123.29
|  |  | TOTAL DA ETAPA |  |  |  |  | 68785.01
17.0 |  |  | SERVIÇOS COMPLEMENTARES
17.1.1 |  |  | FOSSO/URBANISMO
17.1.2 | 93358 | SINAPI | ESCAVAÇÃO MANUAL DE VALAS. AF_03/2016 | m³ | 7.9 | 63.37 | 80.87 | 638.87 | 7.905 | 63.37
17.1.3 | 103328 | SINAPI | ALVENARIA DE VEDAÇÃO DE BLOCOS CERÂMICOS FURADOS NA HORIZONTAL DE 9X19 X19 CM (ESPESSURA 9 CM) E ARGAMASSA DE ASSENTAMENTO COM PREPARO EM BETONEIRA. AF_12/2021 | m² | 18.36 | 79.99 | 102.09 | 1874.37 | 18.36 | 79.99
17.1.4 | 92411 | SINAPI | MONTAGEM E DESMONTAGEM DE FÔRMA DE PILARES RETANGULARES E ESTRUTURAS SIMILARES, PÉ-DIREITO SIMPLES, EM MADEIRA SERRADA, 2 UTILIZAÇÕES. AF_09/2020 | m² | 17.82 | 165.18 | 210.81 | 3756.63 | 17.82 | 165.18
17.1.5 | 94971 | SINAPI | CONCRETO FCK = 25MPA, TRAÇO 1:2,3:2,7 (CIMENTO/ AREIA MÉDIA/ BRITA 1)PREPARO MECÂNICO COM BETONEIRA 600 L. AF_07/2016 | m³ | 1.08 | 501.08 | 639.52 | 690.68 | 1.083 | 501.08
17.1.6 | 103670 | SINAPI | LANCAMENTO/APLICACAO MANUAL DE CONCRETO EM ESTRUTURAS | m³ | 1.08 | 218.1 | 278.36 | 300.62 | 1.083 | 218.1
17.1.9 | 92762 | SINAPI | ARMAÇÃO DE PILAR OU VIGA DE ESTRUTURA CONVENCIONAL DE CONCRETO ARMADO UTILIZANDO AÇO CA-50 DE 10,0 MM - MONTAGEM. AF_06/2022 | kg | 60.64 | 15.51 | 19.79 | 1200.06 | 60.648 | 15.51
17.1.10 | 92760 | SINAPI | ARMAÇÃO DE PILAR OU VIGA DE ESTRUTURA CONVENCIONAL DE CONCRETO ARMADO UTILIZANDO AÇO CA-50 DE 6,3 MM - MONTAGEM. AF_06/2022 | kg | 25.99 | 17.23 | 21.99 | 571.52 | 25.992 | 17.23
17.1.11 | 87879 | SINAPI | CHAPISCO APLICADO TANTO EM PILARES E VIGAS DE CONCRETO COMO EM ALVENARIAS DE PAREDES INTERNAS, COM COLHER DE PEDREIRO. ARGAMASSA TRAÇO 1:3 COM PREPARO EM BETONEIRA 400L. AF_06/2014 | m² | 15.81 | 3.74 | 4.77 | 75.41 | 15.81 | 3.74
17.1.12 | 87529 | SINAPI | MASSA ÚNICA, PARA RECEBIMENTO DE PINTURA, EM ARGAMASSA TRAÇO 1:2:8, PREPARO MECÂNICO COM BETONEIRA 400L, APLICADA MANUALMENTE EM FACES INTERNAS DE PAREDES DE AMBIENTES COM ÁREA MENOR QUE 10M2, ESPESSURA DE 20MM , COM EXECUÇÃO DE TALISCAS. AF_06/2014 | m² | 15.81 | 31.75 | 40.52 | 640.62 | 15.81 | 31.75
17.1.13 | 88489 | SINAPI | APLICAÇÃO MANUAL DE PINTURA COM TINTA LÁTEX ACRÍLICA EM PAREDES, DUAS DEMÃOS. AF_06/2014 | m² | 43.21 | 13.71 | 17.49 | 755.74 | 43.21 | 13.71
17.1.14 | 98563 | SINAPI | PROTEÇÃO MECÂNICA DE SUPERFÍCIE HORIZONTAL COM ARGAMASSA DE CIMENTO E AREIA, TRAÇO 1:3, E=2CM. AF_06/2018 | m² | 5.4 | 32.93 | 42.02 | 226.9 | 5.4 | 32.93
17.1.15 | 98564 | SINAPI | PROTEÇÃO MECÂNICA DE SUPERFÍCIE VERTICAL COM ARGAMASSA DE CIMENTO E AREIA, TRAÇO 1:3, E=2CM. AF_06/2018 | m² | 10.41 | 49.88 | 63.66 | 662.7 | 10.41 | 49.88
17.1.16 | CO26 | COMP. DETRAN | CHAPA METÁLICA DOBRADA MEDINDO 100X160X100X6000 E 100X160X100X1200 NA CHAPA #11 (INSTALAR NA BORDA DO FOSSO) PINTADO EM ZEBRA AMARELO E PRETO | ud | 1 | 1331.9 | 1699.9 | 1699.9 | 1 | 1331.9
17.1.17 | 90447 | SINAPI | RASGO EM ALVENARIA PARA ELETRODUTOS COM DIAMETROS MENORES OU IGUAIS A 40 MM. AF_05/2015 | m | 5.4 | 5.05 | 6.44 | 34.77 | 5.4 | 5.05
17.1.18 | 89356 | SINAPI | TUBO, PVC, SOLDÁVEL, DN 25MM, INSTALADO EM RAMAL OU SUB-RAMAL DE ÁGUA FORNECIMENTO E INSTALAÇÃO . AF_12/2014_P | m | 5.4 | 19.2 | 24.5 | 132.3 | 5.4 | 19.2
17.1.19 | 89362 | SINAPI | JOELHO 90 GRAUS, PVC, SOLDÁVEL, DN 25MM, INSTALADO EM RAMAL OU SUB-RAMAL DE ÁGUA FORNECIMENTO E INSTALAÇÃO . AF_12/2014_P | ud | 4 | 7.81 | 9.96 | 39.84 | 4 | 7.81
17.1.20 | 89363 | SINAPI | JOELHO 45 GRAUS, PVC, SOLDÁVEL, DN 25MM, INSTALADO EM RAMAL OU SUB-RAMAL DE ÁGUA FORNECIMENTO E INSTALAÇÃO . AF_12/2014_P | ud | 2 | 8.82 | 11.25 | 22.5 | 2 | 8.82
|  |  | TOTAL DA ETAPA |  |  |  |  | 13323.43
18.0 |  |  | LIMPEZA FINAL DA OBRA
18.1 | 99803 | SINAPI | LIMPEZA DE PISO CERÂMICO OU PORCELANATO COM PANO ÚMIDO. AF_04/2019 | m² | 238.2 | 1.55 | 1.97 | 469.25 | 238.2 | 1.55
|  |  | TOTAL DA ETAPA |  |  |  |  | 469.25
|  |  | TOTAL GERAL DO ORÇAMENTO |  |  |  |  | 668814.2
Importa o presente orçamento em R$ 668.814,20 (Seiscentos e sessenta e oito mil, oitocentos e quatorze reais e vinte centavos)
Cuiaba/MT, 20 de setembro de 2022.
____________________________________
JOSE MARIA REZENDE DA SILVA
SÓCIO/PROPRIETÁRIO
CPF: 651.416.441-20
S.O.S CONSTRUTORA SERVIÇOS LTDA
CNPJ: 05.543.903/0001-32

## conograma
CRONOGRAMA FÍSICO FINANCEIRO
Obra: REFORMA DA 47ª CIRETRAN VILA RICA
Local: VILA RICA/MT | [12 empty] | SINAPI JUNHO 2022
Data: AGOSTO 2022 | [12 empty] | BDI 27,63%
ITEM | ESPECIFICAÇÃO | % | TOTAL DO ITEM | DIAS | [11 empty] | TOTAL
|  | ITEM |  | % | 00-30 | % | 31-60 | % | 61-90 | % | 90-120 | % | 120-150 | % | 150-180
1.0 | SERVIÇOS PRELIMINARES | 9.757% | 65255.81 | 16% | 10440.9296 | 16% | 10440.9296 | 16% | 10440.9296 | 16% | 10440.9296 | 16% | 10440.9296 | 20% | 13051.162 | 65255.81
2.0 | RETIRADAS E DEMOLIÇÕES | 1.063% | 7107.28 | 100% | 7107.28 | 0% | 0 | 0% | 0 | 0% | 0 | 0% | 0 | 0% | 0 | 7107.28
3.0 | MOVIMENTO DE TERRA | 0.1043% | 697.63 | 100% | 697.63 | 0% | 0 | 0% | 0 | 0% | 0 | 0% | 0 | 0% | 0 | 697.63
4.0 | FUNDAÇÕES | 1.103% | 7378.45 | 40% | 2951.38 | 60% | 4427.07 | 0% | 0 | 0% | 0 | 0% | 0 | 0% | 0 | 7378.45
5.0 | ESTRUTURA | 3.931% | 26291.4 | 0% | 0 | 20% | 5258.28 | 40% | 10516.56 | 40% | 10516.56 | 0% | 0 | 0% | 0 | 26291.4 |  | 16.6667
6.0 | ALVENARIA | 1.199% | 8017.01 | 0% | 0 | 20% | 1603.402 | 40% | 3206.804 | 40% | 3206.804 | 0% | 0 | 0% | 0 | 8017.01
7.0 | COBERTURA | 28.01% | 187329.8 | 0% | 0 | 0% | 0 | 50% | 93664.9 | 50% | 93664.9 | 0% | 0 | 0% | 0 | 187329.8
8.0 | ESQUDRIAS | 4.896% | 32748.24 | 0% | 0 | 0% | 0 | 20% | 6549.648 | 40% | 13099.296 | 40% | 13099.296 | 0% | 0 | 32748.24
9.0 | REVESTIMENTO | 5.79% | 38721.34 | 0% | 0 | 0% | 0 | 10% | 3872.134 | 20% | 7744.268 | 70% | 27104.938 | 0% | 0 | 38721.34
10.0 | PISOS E RODAPES | 11.94% | 79853.74 | 0% | 0 | 0% | 0 | 10% | 7985.374 | 10% | 7985.374 | 50% | 39926.87 | 30% | 23956.122 | 79853.74
11.0 | VIDROS | 1.95% | 13045.16 | 0% | 0 | 0% | 0 | 0% | 0 | 0% | 0 | 60% | 7827.096 | 40% | 5218.064 | 13045.16
12.0 | PINTURA | 5.593% | 37408.8 | 0% | 0 | 0% | 0 | 0% | 0 | 20% | 7481.76 | 30% | 11222.64 | 50% | 18704.4 | 37408.8
13.0 | INSTALAÇÕES ELÉTRICAS | 7.169% | 47948.52 | 0% | 0 | 5% | 2397.426 | 10% | 4794.852 | 30% | 14384.556 | 30% | 14384.556 | 25% | 11987.13 | 47948.52
14.0 | INSTALAÇÃOES DE LÓGICA/TELEFONIA | 1.427% | 9543.39 | 0% | 0 | 5% | 477.1695 | 10% | 954.339 | 30% | 2863.017 | 30% | 2863.017 | 25% | 2385.8475 | 9543.39
15.0 | INSTALAÇÃO HIDRÁULICA E SANITÁRIA | 3.721% | 24889.94 | 0% | 0 | 0% | 0 | 15% | 3733.491 | 15% | 3733.491 | 40% | 9955.976 | 30% | 7466.982 | 24889.94
16.0 | IMPLANTAÇÃO/URBANIZAÇÃO | 10.28% | 68785.01 | 0% | 0 | 0% | 0 | 0% | 0 | 0% | 0 | 50% | 34392.505 | 50% | 34392.505 | 68785.01
17.0 | SERVIÇOS COMPLEMENTARES | 1.992% | 13323.43 | 0% | 0 | 0% | 0 | 0% | 0 | 0% | 0 | 50% | 6661.715 | 50% | 6661.715 | 13323.43
18.0 | LIMPEZA FINAL DA OBRA | 0.07016% | 469.25 | 0% | 0 | 0% | 0 | 0% | 0 | 0% | 0 | 0% | 0 | 100% | 469.25 | 469.25
TOTAL MENSAL/ ACUMULADO |  | 100% | 668816 | 3.169% | 21197.2196 | 3.679% | 24604.2771 | 21.79% | 145719.0316 | 26.18% | 175120.9556 | 26.6% | 177879.5386 | 18.58% | 124293.1775 | 668814.2 | 13
Cuiaba/MT, 20 de setembro de 2022.
____________________________________
JOSE MARIA REZENDE DA SILVA
SÓCIO/PROPRIETÁRIO
CPF: 651.416.441-20
S.O.S CONSTRUTORA SERVIÇOS LTDA
CNPJ: 05.543.903/0001-32

## Composição_06-2022
COMPOSIÇÃO DE CUSTO MATERIAIS E SERVIÇOS DIVERSOS
Obra: REFORMA DA 47ª CIRETRAN VILA RICA |  |  |  |  | SINAPI JUNHO 2022
Local: VILA RICA/MT |  |  |  |  | BDI 27,63%
Data: AGOSTO 2022
CO01 | COMP. DETRAN | PLACA DE OBRA EM CHAPA AÇO GALVANIZADO | m²
CÓDIGO | REFERÊNCIA | DESCRIÇÃO | UND | QUANT. | VALOR UNIT | TOTAL
88262 | SINAPI | CARPINTEIRO DE FORMAS COM ENCARGOS COMPLEMENTARES | H | 1 | 19.74 | 19.74
88316 | SINAPI | SERVENTE COM ENCARGOS COMPLEMENTARES | H | 2 | 16.02 | 32.04
00005075 | SINAPI | PREGO DE ACO POLIDO COM CABECA 18 X 30 (2 3/4 X 10) | KG | 0.15 | 26.81 | 4.0215
00004415 | SINAPI | SARRAFO NAO APARELHADO 2,5 X 5 CM, EM MACARANDUBA, ANGELIM OU EQUIVALENTE DA REGIAO - BRUTA | m | 1 | 4.46 | 4.46
00004813 | SINAPI | PLACA DE OBRA (PARA CONSTRUCAO CIVIL) EM CHAPA GALVANIZADA *N. 22*, ADESIVADA, DE *2,4 X 1,2* M (SEM POSTES PARA FIXACAO) | m² | 1 | 430 | 430
00004400 | SINAPI | CAIBRO NAO APARELHADO, *6 X 8* CM, EM MACARANDUBA, ANGELIM OU EQUIVALENTE DA REGIAO - BRUTA | m | 4 | 18.78 | 75.12
TOTAL GERAL | [5 empty] | 565.3815
CO02 | COMP. DETRAN | CAÇAMBA BOTA FORA 5,0 M³ | m²
CÓDIGO | REFERÊNCIA | DESCRIÇÃO | UND | QUANT. | VALOR UNIT | TOTAL
cotação | cotação | CAÇAMBA BOTA FORA5,0 M³ | ud | 1 | 380 | 380
cotação | cotação | TAXA DE DESTINAÇÃO FINAL DE RESÍDUOS SÓLIDOS DA CONSTRUÇÃO CIVIL | m³ | 8 | 10 | 80
TOTAL GERAL | [5 empty] | 460
CO03 | COMP. DETRAN | DEMOLIÇÃO CONCRETO SIMPLES | m²
CÓDIGO | REFERÊNCIA | DESCRIÇÃO | UND | QUANT. | VALOR UNIT | TOTAL
88316 | SINAPI | SERVENTE COM ENCARGOS COMPLEMENTARES | H | 1.3 | 16.02 | 20.826
88309 | SINAPI | PEDREIRO COM ENCARGOS COMPLEMENTARES | H | 1.3 | 19.98 | 25.974
TOTAL GERAL | [5 empty] | 46.8
CO04 | COMP. DETRAN | ESTRUTURA DE AÇO PARA COBERTURA EM PERFIL C 100MMX50MMX15MM NA # 11 ASSENTADOS COMO TERÇA A CADA 1,20 (10 LINHAS DE 12,40 DE COMPRIMENTO E 10 LINHAS DE 6,00) | m² |  |  |  | PORTÃO CHAPA METÁLICA #16 REQUADRO METALON 50X30MM #16 MEDINDO 4,00X 2,70
CÓDIGO | REFERÊNCIA | DESCRIÇÃO | UND | QUANT. | VALOR UNIT | TOTAL
88315 | SINAPI | SERRALHEIRO COM ENCARGOS COMPLEMENTARES | h | 0.3 | 19.86 | 5.958
88251 | SINAPI | AUXILIAR DE SERRALHEIRO COM ENCARGOS COMPLEMENTARES | h | 0.3 | 16.94 | 5.082
cotação | cotação | perfil de aço carbono tipo "C" 100x40x15mm na chapa #11, 12 linhas de 12,56 metros | m | 1 | 66.85 | 66.85
OBS: perfil cotado na Açofer R$ 385,25 barras de 6,00 m R$ 64,21/m
para 1m² de cobertura consome 0,99ml de perfil
153,6 ml/154,69m² = 0,99 ml/m²
TOTAL GERAL | [5 empty] | 77.89
CO05 | COMP. DETRAN | PORTÃO CHAPA METÁLICA #16 REQUADRO METALON 50X30MM #16 MEDINDO 4,00X 2,70 | und
CÓDIGO | REFERÊNCIA | DESCRIÇÃO | UND | QUANT. | VALOR UNIT. | TOTAL
cotação |  | Metalon 50x30 chapa 16 | m | 13.4 | 31.4 | 420.76
cotação |  | chapa de aço #16 | m² | 10.8 | 190 | 2052
cotação | cotação | Cantoneira L 1"x3/16" | m | 7 | 28 | 196
cotação | cotação | Roldana com Caixa 3" | ud | 2 | 37 | 74
cotação | cotação | Perfil U 40x40#14 | m | 1 | 28 | 28
cotação | cotação | Perfil 100x100 #12 | m | 8 | 96 | 768
cotação | cotação | trinco para portão | ud | 1 | 78 | 78
cotação | cotação | eletrodo 2.1/2 | kg | 2 | 20 | 40
2433 | SINAPI | DOBRADICA EM ACO/FERRO, 3" X 2 1/2", E= 1,2 A 1,8 MM, SEM ANEL, CROMADO OU ZINCADO, TAMPA CHATA, COM PARAFUSO | und | 4 | 6.81 | 27.24
88315 | SINAPI | SERRALHEIRO COM ENCARGOS COMPLEMENTARES | h | 8 | 19.86 | 158.88
88251 | SINAPI | AUXILIAR DE SERRALHEIRO COM ENCARGOS COMPLEMENTARES | h | 8 | 16.94 | 135.52
88309 | SINAPI | PEDREIRO COM ENCARGOS COMPLEMENTARES | h | 8 | 19.98 | 159.84
88316 | SINAPI | SERVENTE COM ENCARGOS COMPLEMENTARES | h | 8 | 16.02 | 128.16
TOTAL GERAL | [5 empty] | 4266.4
CO06 | COMP. DETRAN | PADRÃO DE ENTRADA T4 35,05KW INCLUSO POSTE 9M – CONFORME EXIGÊNCIA DA CONCESSIONÁRIA DE ENERGIA – FORNECIMENTO E INSTALAÇÃO | und
CÓDIGO | REFERÊNCIA | DESCRIÇÃO | UND | QUANT. | VALOR UNIT. | TOTAL
88264 | SINAPI | ELETRICISTA COM ENCARGOS COMPLEMENTARES | h | 3.5 | 20.71 | 72.485
88247 | SINAPI | AUXILIAR DE ELETRICISTA COM ENCARGOS COMPLEMENTARES | h | 1.2 | 17.23 | 20.676
88309 | SINAPI | PEDREIRO COM ENCARGOS COMPLEMENTARES | h | 0.6 | 19.98 | 11.988
96985 | SINAPI | HASTE DE ATERRAMENTO 5/8 PARA SPDA - FORNECIMENTO E INSTALAÇÃO. AF_12/2017 | ud | 3 | 72.27 | 216.81
96977 | SINAPI | CORDOALHA DE COBRE NU 50 MM², ENTERRADA, SEM ISOLADOR - FORNECIMENTO E INSTALAÇÃO. AF_12/2017 | m | 8.7 | 61.08 | 531.396
94975 | SINAPI | CONCRETO FCK = 15MPA, TRAÇO 1:3,4:3,5 (CIMENTO/ AREIA MÉDIA/ BRITA 1)- PREPARO MANUAL. AF_07/2016 | m³ | 0.816 | 482.65 | 393.8424
100578 | SINAPI | ASSENTAMENTO DE POSTE DE CONCRETO COM COMPRIMENTO NOMINAL DE 9 M, CARGA NOMINAL MENOR OU IGUAL A 1000 DAN, ENGASTAMENTO SIMPLES COM 1,5 M DE SOLO (NÃO INCLUI FORNECIMENTO). AF_11/2019 | as | 1 | 477.67 | 477.67
00001062 | SINAPI | CAIXA INTERNA/EXTERNA DE MEDICAO PARA 1 MEDIDOR TRIFASICO, COM VISOR, EM CHAPADE ACO 18 USG (PADRAO DA CONCESSIONARIA LOCAL) | ud | 1 | 387.4 | 387.4
00039234 | SINAPI | CABO DE COBRE, FLEXIVEL, CLASSE 4 OU 5, ISOLACAO EM PVC/A, ANTICHAMA BWF-B, 1CONDUTOR, 450/750 V, SECAO NOMINAL 50 MM2 | m | 18.55 | 46.51 | 862.7605
00039233 | SINAPI | CABO DE COBRE, FLEXIVEL, CLASSE 4 OU 5, ISOLACAO EM PVC/A, ANTICHAMA BWF-B, 1CONDUTOR, 450/750 V, SECAO NOMINAL 35 MM2 | m | 6.25 | 31.69 | 198.0625
00005033 | SINAPI | POSTE DE CONCRETO DUPLO T, TIPO B, 300 KG, H = 9 M (NBR 8451) | ud | 1 | 794 | 794
00002681 | SINAPI | ELETRODUTO DE PVC RIGIDO ROSCAVEL DE 2 ", SEM LUVA | m | 5.5 | 15.4 | 84.7
00001100 | SINAPI | CABECOTE PARA ENTRADA DE LINHA DE ALIMENTACAO PARA ELETRODUTO, EM LIGA DEALUMINIO COM ACABAMENTO ANTI CORROSIVO, COM FIXACAO POR ENCAIXE LISO DE 360 GRAUS, DE 2" | ud | 1 | 14.11 | 14.11
00000404 | SINAPI | FITA ISOLANTE DE BORRACHA AUTOFUSAO, USO ATE 69 KV (ALTA TENSAO) | m | 0.8 | 1.25 | 1
00000425 | SINAPI | GRAMPO METALICO TIPO OLHAL PARA HASTE DE ATERRAMENTO DE 5/8'', CONDUTOR DE *10* A 50 MM2 | ud | 3 | 5.94 | 17.82
00039132 | SINAPI | ABRACADEIRA EM ACO PARA AMARRACAO DE ELETRODUTOS, TIPO D, COM 2" E CUNHA DE FIXACAO | ud | 3 | 4.57 | 13.71
00011862 | SINAPI | CONECTOR METALICO TIPO PARAFUSO FENDIDO (SPLIT BOLT), PARA CABOS ATE 50 MM2 | ud | 3 | 12.73 | 38.19
00011854 | SINAPI | CONECTOR METALICO TIPO PARAFUSO FENDIDO (SPLIT BOLT), PARA CABOS ATE 35 MM2 | ud | 1 | 9.08 | 9.08
1094 | SINAPI | ARMACAO VERTICAL COM HASTE E CONTRA-PINO, EM CHAPA DE ACO GALVANIZADO 3/16",COM 1 ESTRIBO, SEM ISOLADOR | ud | 1 | 23.7 | 23.7
00003398 | SINAPI | ISOLADOR DE PORCELANA, TIPO ROLDANA, DIMENSOES DE *72* X *72* MM, PARA USO EMBAIXA TENSAO | ud | 1 | 6.01 | 6.01
00004346 | SINAPI | PARAFUSO DE FERRO POLIDO, SEXTAVADO, COM ROSCA PARCIAL, DIAMETRO 5/8", COMPRIMENTO 6", COM PORCA E ARRUELA DE PRESSAO MEDIA | ud | 2 | 9.84 | 19.68
00011267 | SINAPI | ARRUELA LISA, REDONDA, DE LATAO POLIDO, DIAMETRO NOMINAL 5/8", DIAMETRO EXTERNO = 34 MM, DIAMETRO DO FURO = 17 MM, ESPESSURA = *2,5* MM | ud | 2 | 1.18 | 2.36
00002373 | SINAPI | DISJUNTOR TIPO NEMA, TRIPOLAR 60 ATE 100 A, TENSAO MAXIMA DE 415 V | ud | 1 | 122.86 | 122.86
00041628 | SINAPI | CAIXA DE CONCRETO ARMADO PRE-MOLDADO, COM FUNDO E TAMPA, DIMENSOES DE 0,40 X0,40 X 0,40 M | ud | 1 | 315.71 | 315.71
00034643 | SINAPI | CAIXA INSPECAO EM POLIETILENO PARA ATERRAMENTO E PARA RAIOS DIAMETRO = 300 MM | ud | 3 | 52.23 | 156.69
TOTAL | [5 empty] | 4792.7104
CO07 | COMP. DETRAN | CAIXA DE SOBREPOR 15X15X10 CM INSTALADO EM PAREDE PARA 01 DISJUNTOR DIN BIPOLAR-FORNECIMENTO E INSTALAÇÃO | und
CÓDIGO | REFERÊNCIA | DESCRIÇÃO | UND | QUANT. | VALOR UNIT. | TOTAL
88264 | SINAPI | ELETRICISTA COM ENCARGOS COMPLEMENTARES | h | 0.8 | 20.71 | 16.568
88247 | SINAPI | AUXILIAR DE ELETRICISTA COM ENCARGOS COMPLEMENTARES | h | 0.8 | 17.23 | 13.784
00043097 | SINAPI | CAIXA DE PASSAGEM ELETRICA DE PAREDE, DE SOBREPOR, EM TERMOPLASTICO / PVCCOM TAMPA APARAFUSADA, DIMENSOES, 150 X 150 X *100* MM | ud | 1 | 43.64 | 43.64
11950 | SINAPI | BUCHA DE NYLON SEM ABA S6, COM PARAFUSO DE 4,20 X 40 MM EM ACO ZINCADO COM ROSCA SOBERBA, CABECA CHATA E FENDA PHILLIPS | ud | 4 | 0.24 | 0.96
TOTAL | [5 empty] | 74.952
CO08 | COMP. DETRAN | LUMINARIA DE SOBREPOR EM CHAPA DE ACO PARA 2 LAMPADAS LED DE *18* W, PERFIL COMERCIAL (NAO INCLUI REATOR E LAMPADAS) | und
CÓDIGO | REFERÊNCIA | DESCRIÇÃO | UND | QUANT. | VALOR UNIT. | TOTAL
88264 | SINAPI | ELETRICISTA COM ENCARGOS COMPLEMENTARES | h | 0.6 | 20.71 | 12.426
88247 | SINAPI | AUXILIAR DE ELETRICISTA COM ENCARGOS COMPLEMENTARES | h | 0.3 | 17.23 | 5.169
00012239 | SINAPI | LUMINARIA DE SOBREPOR EM CHAPA DE ACO PARA 2 LAMPADAS FLUORESCENTES DE *36* W, PERFIL COMERCIAL (NAO INCLUI REATOR E LAMPADAS) | ud | 1 | 56.67 | 56.67
00039387 | SINAPI | LAMPADA LED TUBULAR BIVOLT 18/20 W, BASE G13 | ud | 2 | 13.88 | 27.76
21127 | SINAPI | FITA ISOLANTE ADESIVA ANTICHAMA, USO ATE 750 V, EM ROLO DE 19 MM X 5 M | ud | 0.042 | 3.47 | 0.14574
TOTAL | [5 empty] | 102.1707
CO09 | COMP. DETRAN | REFLETOR LED 100W PARA ILUMINAÇÃO EM AMBIENTES EXTERNOS 127/220V | und
CÓDIGO | REFERÊNCIA | DESCRIÇÃO | UND | QUANT. | VALOR UNIT. | TOTAL
88264 | SINAPI | ELETRICISTA COM ENCARGOS COMPLEMENTARES | h | 0.6 | 20.71 | 12.426
88247 | SINAPI | AUXILIAR DE ELETRICISTA COM ENCARGOS COMPLEMENTARES | h | 0.9 | 17.23 | 15.507
00039391 | SINAPI | LUMINARIA LED REFLETOR RETANGULAR BIVOLT, LUZ BRANCA, 100 W | ud | 2 | 42.47 | 84.94
21127 | SINAPI | FITA ISOLANTE ADESIVA ANTICHAMA, USO ATE 750 V, EM ROLO DE 19 MM X 5 M | ud | 0.042 | 3.68 | 0.15456
11950 | SINAPI | BUCHA DE NYLON SEM ABA S6, COM PARAFUSO DE 4,20 X 40 MM EM ACO ZINCADO COM ROSCA SOBERBA, CABECA CHATA E FENDA PHILLIPS | ud | 2 | 0.2 | 0.4
TOTAL | [5 empty] | 113.4276
CO10 | COMP. DETRAN | REFLETOR LED 50W PARA ILUMINAÇÃO EM AMBIENTES EXTERNOS 127/220V | und
CÓDIGO | REFERÊNCIA | DESCRIÇÃO | UND | QUANT. | VALOR UNIT. | TOTAL
88264 | SINAPI | ELETRICISTA COM ENCARGOS COMPLEMENTARES | h | 0.6 | 20.71 | 12.426
88247 | SINAPI | AUXILIAR DE ELETRICISTA COM ENCARGOS COMPLEMENTARES | h | 0.9 | 17.23 | 15.507
00039391 | SINAPI | LUMINARIA LED REFLETOR RETANGULAR BIVOLT, LUZ BRANCA, 50 W | ud | 1 | 42.47 | 42.47
21127 | SINAPI | FITA ISOLANTE ADESIVA ANTICHAMA, USO ATE 750 V, EM ROLO DE 19 MM X 5 M | ud | 0.042 | 3.68 | 0.15456
11950 | SINAPI | BUCHA DE NYLON SEM ABA S6, COM PARAFUSO DE 4,20 X 40 MM EM ACO ZINCADO COM ROSCA SOBERBA, CABECA CHATA E FENDA PHILLIPS | ud | 2 | 0.2 | 0.4
TOTAL | [5 empty] | 70.9576
CO11 | COMP. DETRAN | DISJUNTOR TRIPOLAR TIPO DIN, CORRENTE NOMINAL DE 63A - FORNECIMENTO E INSTALAÇÃO. AF_10/2020 | und
CÓDIGO | REFERÊNCIA | DESCRIÇÃO | UND | QUANT. | VALOR UNIT. | TOTAL
88264 | SINAPI | ELETRICISTA COM ENCARGOS COMPLEMENTARES | h | 0.5677 | 20.71 | 11.7571
88247 | SINAPI | AUXILIAR DE ELETRICISTA COM ENCARGOS COMPLEMENTARES | h | 0.5677 | 17.23 | 9.7815
34714 | SINAPI | DISJUNTOR TIPO DIN/IEC, TRIPOLAR 63 A | ud | 1 | 84.13 | 84.13
00001576 | SINAPI | TERMINAL A COMPRESSAO EM COBRE ESTANHADO PARA CABO 25 MM2, 1 FURO E 1 COMPRESSAO, PARA PARAFUSO DE FIXACAO M8 | ud | 3 | 2.46 | 7.38
TOTAL | [5 empty] | 113.0485
CO12 | COMP. DETRAN | DISPOSITIVO DR, 2 POLOS, SENSIBILIDADE DE 30 MA, CORRENTE DE 40 A, TIPO AC - FORNECIMENTO E INSTALAÇÃO. AF_10/2020 | und
CÓDIGO | REFERÊNCIA | DESCRIÇÃO | UND | QUANT. | VALOR UNIT. | TOTAL
88264 | SINAPI | ELETRICISTA COM ENCARGOS COMPLEMENTARES | h | 0.5677 | 20.71 | 11.7571
88247 | SINAPI | AUXILIAR DE ELETRICISTA COM ENCARGOS COMPLEMENTARES | h | 0.5677 | 17.23 | 9.7815
00039446 | SINAPI | DISPOSITIVO DR, 2 POLOS, SENSIBILIDADE DE 30 MA, CORRENTE DE 40 A, TIPO AC | ud | 1 | 157.18 | 157.18
00001573 | SINAPI | TERMINAL A COMPRESSAO EM COBRE ESTANHADO PARA CABO 6 MM2, 1 FURO E 1 COMPRESSAO, PARA PARAFUSO DE FIXACAO M6 | ud | 3 | 1.383 | 4.149
TOTAL | [5 empty] | 182.8675
CO13 | COMP. DETRAN | DISPOSITIVO DPS CLASSE II, 1 POLO, TENSAO MAXIMA DE 175 V, CORRENTE MAXIMA DE *45* KA (TIPO AC) - FORNECIMENTO E INSTALAÇÃO | und
CÓDIGO | REFERÊNCIA | DESCRIÇÃO | UND | QUANT. | VALOR UNIT. | TOTAL
88264 | SINAPI | ELETRICISTA COM ENCARGOS COMPLEMENTARES | h | 0.3 | 20.71 | 6.213
88247 | SINAPI | AUXILIAR DE ELETRICISTA COM ENCARGOS COMPLEMENTARES | h | 0.15 | 17.23 | 2.5845
00039467 | SINAPI | DISPOSITIVO DPS CLASSE II, 1 POLO, TENSAO MAXIMA DE 175 V, CORRENTE MAXIMA DE *45* KA (TIPO AC |  | 1 | 108 | 108
TOTAL | [5 empty] | 116.7975
CO14 | COMP. DETRAN | CONECTOR METALICO TIPO PARAFUSO FENDIDO (SPLIT BOLT), PARA CABOS ATE 50 MM2 - FORNECIMENTO E INSTALAÇÃO | und
CÓDIGO | REFERÊNCIA | DESCRIÇÃO | UND | QUANT. | VALOR UNIT. | TOTAL
88264 | SINAPI | ELETRICISTA COM ENCARGOS COMPLEMENTARES | h | 0.2 | 20.71 | 4.142
88247 | SINAPI | AUXILIAR DE ELETRICISTA COM ENCARGOS COMPLEMENTARES | h | 0.2 | 17.23 | 3.446
00011862 | SINAPI | CONECTOR METALICO TIPO PARAFUSO FENDIDO (SPLIT BOLT), PARA CABOS ATE 50 MM2 | ud | 1 | 12.73 | 12.73
TOTAL | [5 empty] | 20.318
CO15 | COMP. DETRAN | CAIXA DE PASSAGEM DE PAREDE, DE EMBUTIR, EM PVC, DIMENSOES *200 X 200 X 90* MM - FORNECIMENTO INSTALAÇÃO | und
CÓDIGO | REFERÊNCIA | DESCRIÇÃO | UND | QUANT. | VALOR UNIT. | TOTAL
88309 | SINAPI | PEDREIRO COM ENCARGOS COMPLEMENTARES | h | 0.3474 | 19.98 | 6.9411
88316 | SINAPI | SERVENTE COM ENCARGOS COMPLEMENTARES | h | 0.2 | 16.02 | 3.204
00039812 | SINAPI | CAIXA DE PASSAGEM DE PAREDE, DE EMBUTIR, EM PVC, DIMENSOES *200 X 200 X 90* MM | ud | 1 | 65.6 | 65.6
TOTAL | [5 empty] | 75.7451
CO16 | COMP. DETRAN | RACK FECHADO 16Ux19"x450mm, PORTA EM ACRÍLICO, SEGUNDO PLANO DE RECUO - FONECIMENTO E INSTALAÇÃO | und
CÓDIGO | REFERÊNCIA | DESCRIÇÃO | UND | QUANT. | VALOR UNIT. | TOTAL
88264 | SINAPI | ELETRICISTA COM ENCARGOS COMPLEMENTARES | h | 1 | 20.71 | 20.71
88247 | SINAPI | AUXILIAR DE ELETRICISTA COM ENCARGOS COMPLEMENTARES | h | 0.8 | 17.23 | 13.784
COTAÇÃO | cotação | Fornecimento e instalação de rack fechado 16Ux19"x450mm, porta em acrilico, segundo plano de recuo, regua para 5 tomadas. | ud | 1 | 622.93 | 622.93
TOTAL | [5 empty] | 657.424
CO17 | COMP. DETRAN | ORANIZADOR DE CABOS HORIZONTAL COM TAMPA FRONTAL REMOVÍVEL 19" X 1U -FORNECIMENTO E INSTALAÇÃO | und
CÓDIGO | REFERÊNCIA | DESCRIÇÃO | UND | QUANT. | VALOR UNIT. | TOTAL
88264 | SINAPI | ELETRICISTA COM ENCARGOS COMPLEMENTARES | h | 0.8 | 20.71 | 16.568
88247 | SINAPI | AUXILIAR DE ELETRICISTA COM ENCARGOS COMPLEMENTARES | h | 0.8 | 17.23 | 13.784
COTAÇÃO | cotação | Fornecimento e instalação de organizador de cabos horizontal com tampa frontal removível 19" X 1U | ud | 1 | 17.13 | 17.13
TOTAL | [5 empty] | 47.482
CO18 | COMP. DETRAN | BANDEJA DUPLA FIXAÇÃO COM COMPRIMENTO DE 600mm PARA RACK 19" - FORNECIMENTO E INSTALAÇÃO | und
CÓDIGO | REFERÊNCIA | DESCRIÇÃO | UND | QUANT. | VALOR UNIT. | TOTAL
88264 | SINAPI | ELETRICISTA COM ENCARGOS COMPLEMENTARES | h | 0.6 | 20.71 | 12.426
88247 | SINAPI | AUXILIAR DE ELETRICISTA COM ENCARGOS COMPLEMENTARES | h | 0.6 | 17.23 | 10.338
COTAÇÃO | cotação | Fornecimento e instalação de bandeja dupla fixação com comprimento de 600mm para rack 19" | ud | 1 | 168.31 | 168.31
material cotado Plug mais conection tel 36485700
TOTAL | [5 empty] | 191.074
CO19 | COMP. DETRAN | PATCH CORD, CATEGORIA 5 E, EXTENSAO DE 1,50 M - FORNECIMENTO E INSTALAÇÃO | und
CÓDIGO | REFERÊNCIA | DESCRIÇÃO | UND | QUANT. | VALOR UNIT. | TOTAL
88264 | SINAPI | ELETRICISTA COM ENCARGOS COMPLEMENTARES | h | 0.085 | 20.71 | 1.7604
88247 | SINAPI | AUXILIAR DE ELETRICISTA COM ENCARGOS COMPLEMENTARES | h | 0.01 | 17.23 | 0.1723
39604 | SINAPI | PATCH CORD, CATEGORIA 5 E, EXTENSAO DE 1,50 M | ud | 1 | 12.01 | 12.01
TOTAL | [5 empty] | 13.9427
CO20 | COMP. DETRAN | PATCH CORD, CATEGORIA 5 E, EXTENSAO DE 2,50 M - FORNECIMENTO E INSTALAÇÃO | und
CÓDIGO | REFERÊNCIA | DESCRIÇÃO | UND | QUANT. | VALOR UNIT. | TOTAL
88264 | SINAPI | ELETRICISTA COM ENCARGOS COMPLEMENTARES | h | 0.085 | 20.71 | 1.7604
88247 | SINAPI | AUXILIAR DE ELETRICISTA COM ENCARGOS COMPLEMENTARES | h | 0.01 | 17.23 | 0.1723
39605 | SINAPI | PATCH CORD, CATEGORIA 5 E, EXTENSAO DE 2,50 M | ud | 1 | 13.04 | 13.04
TOTAL | [5 empty] | 14.9726
CO21 | COMP. DETRAN | CONECTORES RJ45, 8 VIAS MACHO - FORNECIMENTO E INSTALAÇÃO | und
CÓDIGO | REFERÊNCIA | DESCRIÇÃO | UND | QUANT. | VALOR UNIT. | TOTAL
88264 | SINAPI | ELETRICISTA COM ENCARGOS COMPLEMENTARES | h | 0.15 | 20.71 | 3.1065
00039602 | SINAPI | CONECTOR MACHO RJ - 45, CATEGORIA 5 E | ud | 1 | 1.5 | 1.5
TOTAL | [5 empty] | 4.6065
CO22 | COMP. DETRAN | ELETRODUTO FLEXIVEL, EM ACO GALVANIZADO, REVESTIDO EXTERNAMENTE COM PVC PRETO, DIAMETRO EXTERNO DE 32 MM (1"), TIPO SEALTUBO - FORNECIMENTO E INSTALAÇÃO | und
CÓDIGO | REFERÊNCIA | DESCRIÇÃO | UND | QUANT. | VALOR UNIT. | TOTAL
88264 | SINAPI | ELETRICISTA COM ENCARGOS COMPLEMENTARES | h | 0.12 | 20.71 | 2.4852
88247 | SINAPI | AUXILIAR DE ELETRICISTA COM ENCARGOS COMPLEMENTARES | h | 0.12 | 17.23 | 2.0676
00002501 | SINAPI | ELETRODUTO FLEXIVEL, EM ACO GALVANIZADO, REVESTIDO EXTERNAMENTE COM PVC PRETO, DIAMETRO EXTERNO DE 32 MM (1"), TIPO SEALTUBO | m | 1 | 16.98 | 16.98
TOTAL | [5 empty] | 21.5328
CO23 | COMP. DETRAN | LAVATORIO DE CANTO DE LOUCA BRANCA, SUSPENSO (SEM COLUNA), DIMENSOES *40 X 30* CM (L X C)
CÓDIGO | REFERÊNCIA | DESCRIÇÃO | UND | QUANT. | VALOR UNIT | TOTAL
88267 | SINAPI | ENCANADOR OU BOMBEIRO HIDRÁULICO COM ENCARGOS COMPLEMENTARES | H | 0.39 | 19.88 | 7.7532
88316 | SINAPI | SERVENTE COM ENCARGOS COMPLEMENTARES | H | 0.19 | 16.02 | 3.0438
4351 | SINAPI | PARAFUSO NIQUELADO 3 1/2" COM ACABAMENTO CROMADO PARA FIXAR PECA SANITARIA, INCLUI PORCA CEGA, ARRUELA E BUCHA DE NYLON TAMANHO S-8 | UN | 2 | 16.17 | 32.34
36521 | SINAPI | LAVATORIO DE CANTO DE LOUCA BRANCA, SUSPENSO (SEM COLUNA), DIMENSOES *40 X 30* CM (L X C) | UN | 1 | 148.56 | 148.56
37329 | SINAPI | REJUNTE EPOXI, QUALQUER COR | KG | 0.0507 | 123.67 | 6.2701
TOTAL | [5 empty] | 197.9671
CO24 | COMP. DETRAN | PLACA DE SINALIZACAO EM CHAPA DE ACO NUM 16 COM PINTURA REFLETIVA MEDINDO 0,50X0,75 M | und
CÓDIGO | REFERÊNCIA | DESCRIÇÃO | UND | QUANT. | VALOR UNIT | TOTAL
88309 | SINAPI | PEDREIRO COM ENCARGOS COMPLEMENTARES | H | 0.5 | 19.98 | 9.99
88316 | SINAPI | SERVENTE COM ENCARGOS COMPLEMENTARES | H | 1 | 16.02 | 16.02
34723 | SINAPI | PLACA DE SINALIZACAO EM CHAPA DE ACO NUM 16 COM PINTURA REFLETIVA MEDINDO 0,50X0,75 M | m² | 0.38 | 993.3 | 377.454
4491 | SINAPI | PONTALETE *7,5 X 7,5* CM EM PINUS, MISTA OU EQUIVALENTE DA REGIAO - BRUTA | m | 1.6 | 9.95 | 15.92
94974 | SINAPI | CONCRETO MAGRO PARA LASTRO, TRAÇO 1:4,5:4,5 (CIMENTO/ AREIA MÉDIA/ BRIA 1) - PREPARO MANUAL. AF_07/2016 | m³ | 0.2 | 439.17 | 87.834
TOTAL GERAL | [5 empty] | 507.218
CO25 | COMP. DETRAN | Concertina clipada (dupla) em aço galvanizado de alta resistencia, com espiral de 300 MM, D = 2,76 MM | M
CÓDIGO | REFERÊNCIA | DESCRIÇÃO | UND | QUANT. | VALOR UNIT | TOTAL
88309 | SINAPI | PEDREIRO COM ENCARGOS COMPLEMENTARES | H | 0.29 | 19.98 | 5.7942
88316 | SINAPI | SERVENTE COM ENCARGOS COMPLEMENTARES | H | 0.29 | 16.02 | 4.6458
34348 | SINAPI | Concertina clipada (dupla) em aço galvanizado de alta resistencia, com espiral de 300 MM, D = 2,76 MM | ud | 1 | 23.51 | 23.51
34349 | SINAPI | Haste de aço galvanizado para fixação de concertina 2 "/3 M | ud | 0.5 | 28.78 | 14.39
90437 | SINAPI | Furo em alvenaria para diâmetros maiores que 40 MM e menores ou igual a 75 MM. AF_05/2015 | ud | 0.125 | 26.92 | 3.365
94974 | SINAPI | Concreto magro para lastro, traço 1:4,5:4,5 (cimento/ areia média/ brita 1) - preparo manual. AF_07/2016 | m³ | 0.163 | 439.17 | 71.5847
TOTAL GERAL | [5 empty] | 123.2897
CO26 | COMP. DETRAN | CHAPA METÁLICA DOBRADA MEDINDO 100X160X100X6000 E 100X160X100X1200 NA CHAPA #11 (INSTALAR NA BORDA DO FOSSO) | M
CÓDIGO | REFERÊNCIA | DESCRIÇÃO | UND | QUANT. | VALOR UNIT | TOTAL
88309 | SINAPI | PEDREIRO COM ENCARGOS COMPLEMENTARES | H | 5 | 19.98 | 99.9
88316 | SINAPI | SERVENTE COM ENCARGOS COMPLEMENTARES | H | 5 | 16.02 | 80.1
100748 | SINAPI | PINTURA COM TINTA ALQUÍDICA DE ACABAMENTO (ESMALTE SINTÉTICO FOSCO) APLICADA A ROLO OU PINCEL SOBRE PERFIL METÁLICO EXECUTADO EM FÁBRICA (POR DEMÃO). AF_01/2020 | m² | 5.18 | 8.97 | 46.4646
11964 | SINAPI | PARAFUSO DE ACO TIPO CHUMBADOR PARABOLT, DIAMETRO 3/8", COMPRIMENTO 75 MM | ud | 24 | 2.31 | 55.44
cotação | cotação | chapa metálica dobrada medindo (100x160x100x6200)x2+(100x160x100x1000)x2 | ud | 1 | 1050 | 1050
Cuiaba/MT, 20 de setembro de 2022.
____________________________________
JOSE MARIA REZENDE DA SILVA
SÓCIO/PROPRIETÁRIO
CPF: 651.416.441-20
S.O.S CONSTRUTORA SERVIÇOS LTDA
CNPJ: 05.543.903/0001-32

## comp__eletrica
COMPOSIÇÕES INSTALAÇÕES ELÉTRICAS E REDE LÓGICA
INSTALAÇÕES ELÉTRICAS
13.1 | PADRÃO DE ENTRADA T4 35,05KW INCLUSO POSTE 9M – CONFORME EXIGÊNCIA DA CONCESSIONÁRIA DE ENERGIA – FORNECIMENTO E INSTALAÇÃO | 1
unid:
mão de obra
88264 | eletricista | h | 3.5 | 20.71 | 72.485
88247 | ajudante de eletricista | h | 1.2 | 17.23 | 20.676
88309 | pedreiro | h | 0.6 | 19.98 | 11.988
| total |  |  |  | 105.149
materiais
00001062 | CAIXA INTERNA/EXTERNA DE MEDICAO PARA 1 MEDIDOR TRIFASICO, COM VISOR, EM CHAPADE ACO 18 USG (PADRAO DA CONCESSIONARIA LOCAL) | ud | 1 | 383.71 | 383.71
00039234 | CABO DE COBRE, FLEXIVEL, CLASSE 4 OU 5, ISOLACAO EM PVC/A, ANTICHAMA BWF-B, 1CONDUTOR, 450/750 V, SECAO NOMINAL 50 MM2 | m | 18.55 | 50.81 | 942.5255
00039233 | CABO DE COBRE, FLEXIVEL, CLASSE 4 OU 5, ISOLACAO EM PVC/A, ANTICHAMA BWF-B, 1CONDUTOR, 450/750 V, SECAO NOMINAL 35 MM2 | m | 6.25 | 34.62 | 216.375
00005033 | POSTE DE CONCRETO DUPLO T, TIPO B, 300 KG, H = 9 M (NBR 8451) | ud | 1 | 790 | 790
00002681 | ELETRODUTO DE PVC RIGIDO ROSCAVEL DE 2 ", SEM LUVA | m | 5.5 | 15.21 | 83.655
00001100 | CABECOTE PARA ENTRADA DE LINHA DE ALIMENTACAO PARA ELETRODUTO, EM LIGA DEALUMINIO COM ACABAMENTO ANTI CORROSIVO, COM FIXACAO POR ENCAIXE LISO DE 360 GRAUS, DE 2" | ud | 1 | 12.73 | 12.73
00000404 | FITA ISOLANTE DE BORRACHA AUTOFUSAO, USO ATE 69 KV (ALTA TENSAO) | m | 0.8 | 1.33 | 1.064
00000425 | GRAMPO METALICO TIPO OLHAL PARA HASTE DE ATERRAMENTO DE 5/8'', CONDUTOR DE *10* A 50 MM2 | ud | 3 | 5.07 | 15.21
00039132 | ABRACADEIRA EM ACO PARA AMARRACAO DE ELETRODUTOS, TIPO D, COM 2" E CUNHA DE FIXACAO | ud | 3 | 4.55 | 13.65
00011862 | CONECTOR METALICO TIPO PARAFUSO FENDIDO (SPLIT BOLT), PARA CABOS ATE 50 MM2 | ud | 3 | 11.71 | 35.13
00011854 | CONECTOR METALICO TIPO PARAFUSO FENDIDO (SPLIT BOLT), PARA CABOS ATE 35 MM2 | ud | 1 | 8.35 | 8.35
1094 | ARMACAO VERTICAL COM HASTE E CONTRA-PINO, EM CHAPA DE ACO GALVANIZADO 3/16",COM 1 ESTRIBO, SEM ISOLADOR | ud | 1 | 21.96 | 21.96
00003398 | ISOLADOR DE PORCELANA, TIPO ROLDANA, DIMENSOES DE *72* X *72* MM, PARA USO EMBAIXA TENSAO | ud | 1 | 5.43 | 5.43
4346 | PARAFUSO DE FERRO POLIDO, SEXTAVADO, COM ROSCA PARCIAL, DIAMETRO 5/8", COMPRIMENTO 6", COM PORCA E ARRUELA DE PRESSAO MEDIA | ud | 2 | 10.49 | 20.98
11267 | ARRUELA LISA, REDONDA, DE LATAO POLIDO, DIAMETRO NOMINAL 5/8", DIAMETRO EXTERNO = 34 MM, DIAMETRO DO FURO = 17 MM, ESPESSURA = *2,5* MM | ud | 2 | 0.8 | 1.6
00002373 | DISJUNTOR TIPO NEMA, TRIPOLAR 60 ATE 100 A, TENSAO MAXIMA DE 415 V | ud | 1 | 120.59 | 120.59
00041628 | CAIXA DE CONCRETO ARMADO PRE-MOLDADO, COM FUNDO E TAMPA, DIMENSOES DE 0,40 X0,40 X 0,40 M | ud | 1 | 279.99 | 279.99
00034643 | CAIXA INSPECAO EM POLIETILENO PARA ATERRAMENTO E PARA RAIOS DIAMETRO = 300 MM | ud | 3 | 37.82 | 113.46
100578 | ASSENTAMENTO DE POSTE DE CONCRETO COM COMPRIMENTO NOMINAL DE 9 M, CARGA NOMINAL MENOR OU IGUAL A 1000 DAN, ENGASTAMENTO SIMPLES COM 1,5 M DE SOLO (NÃO INCLUI FORNECIMENTO). AF_11/2019 | as | 1 | 415.39 | 415.39
96985 | HASTE DE ATERRAMENTO 5/8 PARA SPDA - FORNECIMENTO E INSTALAÇÃO. AF_12/2017 | ud | 3 | 55.12 | 165.36
96977 | CORDOALHA DE COBRE NU 50 MM², ENTERRADA, SEM ISOLADOR - FORNECIMENTO E INSTALAÇÃO. AF_12/2017 | m | 8.7 | 51.02 | 443.874
94975 | CONCRETO FCK = 15MPA, TRAÇO 1:3,4:3,5 (CIMENTO/ AREIA MÉDIA/ BRITA 1)- PREPARO MANUAL. AF_07/2016 | m³ | 0.816 | 426.53 | 348.0485
| total |  |  |  | 4439.082
| preço de venda |  |  |  | 4544.231
13.29 | LUMINARIA DE SOBREPOR EM CHAPA DE ACO PARA 2 LAMPADAS LED DE *18* W, PERFIL COMERCIAL (NAO INCLUI REATOR E LAMPADAS) | 1
unid: unitario
mão de obra
88264 | eletricista | h | 0.6 | 19.53 | 11.718
88247 | ajudante de eletricista | h | 0.3 | 15.19 | 4.557
| total |  |  |  | 16.275
materiais
00012239 | LUMINARIA DE SOBREPOR EM CHAPA DE ACO PARA 2 LAMPADAS FLUORESCENTES DE *36* W, PERFIL COMERCIAL (NAO INCLUI REATOR E LAMPADAS) | ud | 1 | 51.7 | 51.7
00039387 | LAMPADA LED TUBULAR BIVOLT 18/20 W, BASE G13 | ud | 2 | 13.86 | 27.72
21127 | FITA ISOLANTE ADESIVA ANTICHAMA, USO ATE 750 V, EM ROLO DE 19 MM X 5 M | ud | 0.042 | 3.77 | 0.15834
| total |  |  |  | 79.5783
| preço de venda |  |  |  | 95.8533
13.32 | REFLETOR LED 100W PARA ILUMINAÇÃO EM AMBIENTES EXTERNOS 127/220V | 1
unid: m²
mão de obra
88264 | eletricista | h | 0.6 | 19.53 | 11.718
88247 | ajudante de eletricista | h | 0.9 | 15.19 | 13.671
| total |  |  |  | 25.389
materiais
00039391 | LUMINARIA LED REFLETOR RETANGULAR BIVOLT, LUZ BRANCA, 50 W | ud | 2 | 42.42 | 84.84
21127 | FITA ISOLANTE ADESIVA ANTICHAMA, USO ATE 750 V, EM ROLO DE 19 MM X 5 M | ud | 0.042 | 3.77 | 0.15834
11950 | BUCHA DE NYLON SEM ABA S6, COM PARAFUSO DE 4,20 X 40 MM EM ACO ZINCADO COM ROSCA SOBERBA, CABECA CHATA E FENDA PHILLIPS | ud | 2 | 0.2 | 0.4
| total |  |  |  | 85.3983
| preço de venda |  |  |  | 110.7873
| POSTE DE AÇO PARA ILUMINAÇÃO DE JARDIM 3,00 M DOIS BRAÇOS LUMINÁRIAS LED IP 65 - 40 W – FORNECIMENTO E INSTALAÇÃO | 1
unid:
mão de obra
88264 | eletricista | h | 1.5 | 18.85 | 28.275
88247 | ajudante de eletricista | h | 1.5 | 14.74 | 22.11
88309 | pedreiro | h | 4 | 18.18 | 72.72
88242 | ajudante de pedreiro | h | 2 | 14.74 | 29.48
| total |  |  |  | 152.585
materiais
5050 | POSTE CONICO CONTINUO EM ACO GALVANIZADO, RETO, FLANGEADO, H = 3 M, DIAMETRO INFERIOR = *95* MM | ud | 1 | 379.83 | 379.83
2512 | BRACO P/ LUMINARIA PUBLICA 1 X 1,50M ROMAGNOLE OU EQUIV | ud | 2 | 17.42 | 34.84
83399 | RELE FOTOELETRICO P/ COMANDO DE ILUMINACAO EXTERNA 220V/1000W – FORNECIMENTO E INSTALAÇÃO | ud | 1 | 27.11 | 27.11
38785 | LUMINARIA HERMETICA IP-65 PARA 2 DUAS LAMPADAS DE 28/32/36/40 W (NAO INCLUI REATOR E LAMPADAS) | ud | 2 | 77.43 | 154.86
74104/001 | CAIXA DE INSPEÇÃO EM ALVENARIA DE TIJOLO MACIÇO 60X60X60CM, REVESTIDA INTERNAMENTO COM BARRA LISA (CIMENTO E AREIA, TRAÇO 1:4) E=2,0CM, COM TAMPA PRÉ-MOLDADA DE CONCRETO E FUNDO DE CONCRETO 15MPA TIPO C - ESCAV AÇÃO E CONFECÇÃO | ud | 1 | 132.52 | 132.52
| total |  |  |  | 729.16
| preço de venda |  |  |  | 881.745
| EXAUSTOR DE 50 CM VAZÃODE 5.000 m³/hora- (EXAUSTÃO E VENTILAÇÃO) FORNECIMENTO E INSTALAÇÃO | 1
unid: unitario
mão de obra
00002436 | eletricista | h | 0.6 | 18.85 | 11.31
0000247 | ajudante de eletricista | h | 0.6 | 14.74 | 8.844
00004750 | pedreiro | h | 3.5 | 18.18 | 63.63
88242 | ajudante de pedreiro | h | 3.5 | 14.74 | 51.59
| total |  |  |  | 135.374
materiais
| EXAUSTOR 50 CM VAZÃO DE 5.000 m³/hora – 220V | ud | 1 | 242.22 | 242.22
91939 | CAIXA RETANGULAR 4" X 2" ALTA (2,00 M DO PISO), PVC, INSTALADA EM PAREDE - FORNECIMENTO E INSTALAÇÃO. AF_12/2015 | ud | 1 | 18.67 | 18.67
| total |  |  |  | 260.89
| preço de venda |  |  |  | 396.264
13.31 | REFLETOR LED 50W PARA ILUMINAÇÃO EM MBIENTES EXTERNOS 127/220V | 1
unid: m²
mão de obra
88264 | eletricista | h | 0.4 | 19.53 | 7.812
88247 | ajudante de eletricista | h | 0.6 | 15.19 | 9.114
| total |  |  |  | 16.926
materiais
00039391 | LUMINARIA LED REFLETOR RETANGULAR BIVOLT, LUZ BRANCA, 50 W | ud | 1 | 42.42 | 42.42
21127 | FITA ISOLANTE ADESIVA ANTICHAMA, USO ATE 750 V, EM ROLO DE 19 MM X 5 M | ud | 0.042 | 3.77 | 0.15834
11950 | BUCHA DE NYLON SEM ABA S6, COM PARAFUSO DE 4,20 X 40 MM EM ACO ZINCADO COM ROSCA SOBERBA, CABECA CHATA E FENDA PHILLIPS | ud | 2 | 0.2 | 0.4
| total |  |  |  | 42.9783
| preço de venda |  |  |  | 59.9043
13.45 | DISPOSITIVO DPS CLASSE II, 1 POLO, TENSAO MAXIMA DE 175 V, CORRENTE MAXIMA DE *45* KA (TIPO AC) - FORNECIMENTO E INSTALAÇÃO | 1
unid: unitario
mão de obra
88264 | eletricista | h | 0.3 | 19.53 | 5.859
88247 | AUXILIAR DE ELETRICISTA COM ENCARGOS COMPLEMENTARES | h | 0.15 | 15.19 | 2.2785
| total |  |  |  | 8.1375
materiais
00039467 | DISPOSITIVO DPS CLASSE II, 1 POLO, TENSAO MAXIMA DE 175 V, CORRENTE MAXIMA DE *45* KA (TIPO AC |  | 1 | 95.61 | 95.61
|  | ud | 0 | 0 | 0
| total |  |  |  | 95.61
| preço de venda |  |  |  | 103.7475
| DISPOSITIVO DR, 4 POLOS, SENSIBILIDADE DE 30 MA, CORRENTE DE 100 A, TIPO AC – FORNECIMENTO E INSTALAÇÃO | 1
unid: unitario
mão de obra
88264 | eletricista | h | 0.6 | 14.49 | 8.694
88247 | ajudante de eletricista | h | 0.6 | 14.46 | 8.676
| total |  |  |  | 17.37
materiais
00039458 | DISPOSITIVO DR, 4 POLOS, SENSIBILIDADE DE 30 MA, CORRENTE DE 100 A, TIPO AC |  | 1 | 394.66 | 394.66
|  | ud | 0 | 0 | 0
| total |  |  |  | 394.66
| preço de venda |  |  |  | 412.03
CAIXA DE PASSAGEM DE PAREDE, DE EMBUTIR, EM PVC, DIMENSOES *200 X 200 X 90* MM - FORNECIMENTO INSTALAÇÃO
unid:ud
mão de obra
88309 | PEDREIRO COM ENCARGOS COMPLEMENTARES | h | 0.3474 | 18.86 | 6.552
88316 | SERVENTE COM ENCARGOS COMPLEMENTARES | h | 0.2 | 15.16 | 3.032
| total |  |  |  | 9.584
materiais
00039812 | CAIXA DE PASSAGEM DE PAREDE, DE EMBUTIR, EM PVC, DIMENSOES *200 X 200 X 90* MM | ud | 1 | 58.54 | 58.54
| total |  |  |  | 58.54
| preço de venda |  |  |  | 68.124
13.19 | CAIXA DE SOBREPOR 15X15X10 CM INSTALADO EM PAREDE PARA 01 DISJUNTOR DIN BIPOLAR-FORNECIMENTO E INSTALAÇÃO
unid: ud
mão de obra
88264 | eletricista | h | 0.8 | 19.53 | 15.624
88247 | ajudante de eletricista | h | 0.8 | 15.19 | 12.152
| total |  |  |  | 27.776
materiais
00043097 | CAIXA DE PASSAGEM ELETRICA DE PAREDE, DE SOBREPOR, EM TERMOPLASTICO / PVCCOM TAMPA APARAFUSADA, DIMENSOES, 150 X 150 X *100* MM | ud | 1 | 38.94 | 38.94
11950 | BUCHA DE NYLON SEM ABA S6, COM PARAFUSO DE 4,20 X 40 MM EM ACO ZINCADO COM ROSCA SOBERBA, CABECA CHATA E FENDA PHILLIPS | ud | 4 | 0.2 | 0.8
| total |  |  |  | 39.74
| preço de venda |  |  |  | 67.516
13.35 | DISJUNTOR TRIPOLAR TIPO DIN, CORRENTE NOMINAL DE 63A - FORNECIMENTO E INSTALAÇÃO. AF_10/2020
unid: ud
mão de obra
88264 | ELETRICISTA COM ENCARGOS COMPLEMENTARES | h | 0.5677 | 19.53 | 11.0872
88247 | AUXILIAR DE ELETRICISTA COM ENCARGOS COMPLEMENTARES | h | 0.5677 | 15.19 | 8.6234
| total |  |  |  | 19.7105
materiais
34714 | DISJUNTOR TIPO DIN/IEC, TRIPOLAR 63 A | ud | 1 | 74.48 | 74.48
00001576 | TERMINAL A COMPRESSAO EM COBRE ESTANHADO PARA CABO 25 MM2, 1 FURO E 1 COMPRESSAO, PARA PARAFUSO DE FIXACAO M8 | ud | 3 | 2.43 | 7.29
| total |  |  |  | 81.77
| preço de venda |  |  |  | 101.4805
13.44 | DISPOSITIVO DR, 2 POLOS, SENSIBILIDADE DE 30 MA, CORRENTE DE 40 A, TIPO AC - FORNECIMENTO E INSTALAÇÃO. AF_10/2020
unid: ud
mão de obra
88264 | ELETRICISTA COM ENCARGOS COMPLEMENTARES | h | 0.5677 | 19.53 | 11.0872
88247 | AUXILIAR DE ELETRICISTA COM ENCARGOS COMPLEMENTARES | h | 0.5677 | 15.19 | 8.6234
| total |  |  |  | 19.7105
materiais
00039446 | DISPOSITIVO DR, 2 POLOS, SENSIBILIDADE DE 30 MA, CORRENTE DE 40 A, TIPO AC | ud | 1 | 139.15 | 139.15
00001573 | TERMINAL A COMPRESSAO EM COBRE ESTANHADO PARA CABO 6 MM2, 1 FURO E 1 COMPRESSAO, PARA PARAFUSO DE FIXACAO M6 | ud | 3 | 1.37 | 4.11
| total |  |  |  | 143.26
| preço de venda |  |  |  | 162.9705
13.47 | CONECTOR METALICO TIPO PARAFUSO FENDIDO (SPLIT BOLT), PARA CABOS ATE 50 MM2 - FORNECIMENTO E INSTALAÇÃO
unid: ud
mão de obra
88264 | ELETRICISTA COM ENCARGOS COMPLEMENTARES | h | 0.2 | 19.53 | 3.906
88247 | AUXILIAR DE ELETRICISTA COM ENCARGOS COMPLEMENTARES | h | 0.2 | 15.19 | 3.038
| total |  |  |  | 6.944
materiais
00011862 | CONECTOR METALICO TIPO PARAFUSO FENDIDO (SPLIT BOLT), PARA CABOS ATE 50 MM2 | ud | 1 | 12.6 | 12.6
| total |  |  |  | 12.6
| preço de venda |  |  |  | 19.544
CAIXA DE CONCRETO ARMADO PRE-MOLDADO, COM FUNDO E TAMPA, DIMENSOES DE 0,60 X0,60 X 0,50 M - FORNECIMENTO E INSTALAÇÃO
unid: ud
mão de obra
88309 | PEDREIRO COM ENCARGOS COMPLEMENTARES | h | 0.3474 | 16.78 | 5.8294
88316 | SERVENTE COM ENCARGOS COMPLEMENTARES | h | 0.3474 | 13.34 | 4.6343
101618 | PREPARO DE FUNDO DE VALA COM LARGURA MENOR QUE 1,5 M, COM CAMADA DE AR EIA, LANÇAMENTO MANUAL. AF_08/2020 | m³ | 0.0141 | 145.88 | 2.0569
| total |  |  |  | 12.5206
materiais
00011862 | CAIXA DE CONCRETO ARMADO PRE-MOLDADO, COM FUNDO E TAMPA, DIMENSOES DE 0,60 X0,60 X 0,50 M | ud | 1 | 254.11 | 254.11
| total |  |  |  | 254.11
| preço de venda |  |  |  | 266.6306
REDE LÓGICA
14.1 | CAIXA DE PASSAGEM DE PAREDE, DE EMBUTIR, EM PVC, DIMENSOES *200 X 200 X 90* MM - FORNECIMENTO INSTALAÇÃO
unid:ud
mão de obra
88309 | PEDREIRO COM ENCARGOS COMPLEMENTARES | h | 0.3474 | 17.67 | 6.1386
88316 | SERVENTE COM ENCARGOS COMPLEMENTARES | h | 0.2 | 14.02 | 2.804
| total |  |  |  | 8.9426
materiais
00039812 | CAIXA DE PASSAGEM DE PAREDE, DE EMBUTIR, EM PVC, DIMENSOES *200 X 200 X 90* MM | ud | 1 | 57.53 | 57.53
| total |  |  |  | 57.53
| preço de venda |  |  |  | 66.4726
14.17 | ORANIZADOR DE CABOS HORIZONTAL COM TAMPA FRONTAL REMOVÍVEL 19" X 1U -FORNECIMENTO E INSTALAÇÃO
unid: ud
mão de obra
88264 | ELETRICISTA COM ENCARGOS COMPLEMENTARES | h | 0.8 | 19.53 | 15.624
88247 | AUXILIAR DE ELETRICISTA COM ENCARGOS COMPLEMENTARES | h | 0.8 | 15.19 | 12.152
| total |  |  |  | 27.776
materiais
| Fornecimento e instalação de organizador de cabos horizontal com tampa frontal removível 19" X 1U | ud | 1 | 17.13 | 17.13
| total |  |  |  | 27.776
| preço de venda |  |  |  | 55.552
material cotado Plug mais conection tel 36485700
14.18 | BANDEJA DUPLA FIXAÇÃO COM COMPRIMENTO DE 600mm PARA RACK 19" - FORNECIMENTO E INSTALAÇÃO
unid: ud
mão de obra
88264 | ELETRICISTA COM ENCARGOS COMPLEMENTARES | h | 0.6 | 19.53 | 11.718
88247 | AUXILIAR DE ELETRICISTA COM ENCARGOS COMPLEMENTARES | h | 0.6 | 15.19 | 9.114
| total |  |  |  | 20.832
materiais
| Fornecimento e instalação de bandeja dupla fixação com comprimento de 600mm para rack 19" | ud | 1 | 168.31 | 168.31
| total |  |  |  | 168.31
| preço de venda |  |  |  | 189.142
material cotado Plug mais conection tel 36485700
14.19 | PATCH CORD, CATEGORIA 5 E, EXTENSAO DE 1,50 M - FORNECIMENTO E INSTALAÇÃO
unid: ud
mão de obra
88264 | ELETRICISTA COM ENCARGOS COMPLEMENTARES | h | 0.085 | 19.53 | 1.6601
88247 | AUXILIAR DE ELETRICISTA COM ENCARGOS COMPLEMENTARES | h | 0 | 15.19 | 0
| total |  |  |  | 1.6601
materiais
39604 | PATCH CORD, CATEGORIA 5 E, EXTENSAO DE 1,50 M | ud | 1 | 13.79 | 13.79
| total |  |  |  | 13.79
| preço de venda |  |  |  | 15.45
14.20 | PATCH CORD, CATEGORIA 5 E, EXTENSAO DE 2,50 M - FORNECIMENTO E INSTALAÇÃO
unid: ud
mão de obra
88264 | ELETRICISTA COM ENCARGOS COMPLEMENTARES | h | 0.085 | 19.53 | 1.6601
88247 | AUXILIAR DE ELETRICISTA COM ENCARGOS COMPLEMENTARES | h | 0 | 15.19 | 0
| total |  |  |  | 1.6601
materiais
39605 | PATCH CORD, CATEGORIA 5 E, EXTENSAO DE 2,50 M | ud | 1 | 19.14 | 19.14
| total |  |  |  | 19.14
| preço de venda |  |  |  | 20.8
14.21 | CONECTORES RJ45, 8 VIAS MACHO - FORNECIMENTO E INSTALAÇÃO
unid:ud
mão de obra
88264 | ELETRICISTA COM ENCARGOS COMPLEMENTARES | h | 0.15 | 19.53 | 2.9295
| total |  |  |  | 2.9295
materiais
00039602 | CONECTOR MACHO RJ - 45, CATEGORIA 5 E | ud | 1 | 1.59 | 1.59
| total |  |  |  | 1.59
| preço de venda |  |  |  | 4.5195
14.16 | RACK FECHADO 16Ux19"x450mm, PORTA EM ACRÍLICO, SEGUNDO PLANO DE RECUO - FONECIMENTO E INSTALAÇÃO
unid: ud
mão de obra
88264 | ELETRICISTA COM ENCARGOS COMPLEMENTARES | h | 1 | 19.53 | 19.53
88247 | AUXILIAR DE ELETRICISTA COM ENCARGOS COMPLEMENTARES | h | 0.8 | 15.19 | 12.152
| total |  |  |  | 31.682
materiais
COTAÇÃO | Fornecimento e instalação de rack fechado 16Ux19"x450mm, porta em acrilico, segundo plano de recuo, regua para 5 tomadas. | ud | 1 | 622.93 | 622.93
| total |  |  |  | 622.93
| preço de venda |  |  |  | 654.612
2021-06-21 | STEEL TELECOM | 705.87 | 01.182.364/0001-00 | (11)3989-2842 | steeltelecom.com.br
2021-06-21 | KADRI | 419 | 07.870.634/0001-44 | (65)3648-5600 | kadri.com.br
2021-06-21 | TUDO FORTE | 743.91 | 08.626.431/0001-70 | (11) 3334-3720 | centralcabos.com.br
622.9267
14.24 | ELETRODUTO FLEXIVEL, EM ACO GALVANIZADO, REVESTIDO EXTERNAMENTE COM PVC PRETO, DIAMETRO EXTERNO DE 32 MM (1"), TIPO SEALTUBO - FORNECIMENTO E INSTALAÇÃO
unid:ud
mão de obra
88264 | ELETRICISTA COM ENCARGOS COMPLEMENTARES | h | 0.12 | 19.53 | 2.3436
88247 | AUXILIAR DE ELETRICISTA COM ENCARGOS COMPLEMENTARES | h | 0.12 | 15.19 | 1.8228
| total |  |  |  | 4.1664
materiais
00002501 | ELETRODUTO FLEXIVEL, EM ACO GALVANIZADO, REVESTIDO EXTERNAMENTE COM PVC PRETO, DIAMETRO EXTERNO DE 32 MM (1"), TIPO SEALTUBO | m | 1 | 16.09 | 16.09
16.09
| preço de venda |  |  |  | 20.2564
Cuiaba/MT, 20 de setembro de 2022.
____________________________________
JOSE MARIA REZENDE DA SILVA
SÓCIO/PROPRIETÁRIO
CPF: 651.416.441-20
S.O.S CONSTRUTORA SERVIÇOS LTDA
CNPJ: 05.543.903/0001-32

## composições
REFORMA E AMPLIAÇÃO DA 47ª CIRETRAN - VILA RICA-MT
item | descrição | unid | quant. | cust. Unit. | cust. Total
1.6 | Caçamba bota fora 5,0 M³
unid:ud
materiais
| Caçambas bota fora 5,0 M³ | ud | 1 | 280 | 280
| Taxa de destinação final de resíduos sólidos da construção civil | m³ | 8 | 10 | 80
| total |  |  |  | 360
| preço de venda |  |  |  | 360
OBS preço cotado bravo locações R$280,00 tel 36410202
COMP. 1.3 | Descrição dos Serviços | unidade | quantidade | valor unitário | valor total
COD:74209/1 | PLACA DE OBRA EM CHAPA DE ACO GALVANIZADO | m²
4417 | SARRAFO DE MADEIRA NAO APARELHADA *2,5 X 7* CM, MACARANDUBA, ANGELIM OU EQUIVALENTE DA REGIAO | M | 1,0000000 | 4.89 | #VALUE!
4491 | PONTALETE DE MADEIRA NAO APARELHADA *7,5 X 7,5* CM (3 X 3 ") PINUS, MISTA OU EQUIVALENTE DA REGIAO | M | 4,0000000 | 9.04 | #VALUE!
4813 | PLACA DE OBRA (PARA CONSTRUCAO CIVIL) EM CHAPA GALVANIZADA *N. 22*, DE *2,0 X 1,125* M | M2 | 1,0000000 | 225 | #VALUE!
5075 | PREGO DE ACO POLIDO COM CABECA 18 X 30 (2 3/4 X 10) | KG | 0,1100000 | 24.41 | #VALUE!
88262 | CARPINTEIRO DE FORMAS COM ENCARGOS COMPLEMENTARES | H | 1,0000000 | 18.63 | #VALUE!
88316 | SERVENTE COM ENCARGOS COMPLEMENTARES | H | 2,0000000 | 15.16 | #VALUE!
94962 | CONCRETO MAGRO PARA LASTRO, TRAÇO 1:4,5:4,5 (CIMENTO/ AREIA MÉDIA/ BRITA 1) - PREPARO MECÂNICO COM BETONEIRA 400 L. AF_07/2016 | M3 | 0,0100000 | 304.1 | #VALUE!
Composição referência para adoção de coeficientes de consumo: SINAP 01/2021 |  |  |  | TOTAL | #VALUE!
REMOCAO DE ESQUADRIA METALICA COM OU SEM REAPROVEITAMENTO
Unid: m2
| Mao de Obra | und | quant | custo unitario | custo total
| pedreiro | h | 0.05 | 16.78 | 0.839
| servente | h | 0.5 | 13.34 | 6.67
| preço de venda |  |  |  | 7.509
coeficiente retirado secid
2.4 | Demolição de piso revestido em granilite
unid:m²
| pedreiro | h | 0.14 | 16.78 | 2.3492
| servente | h | 1.4 | 13.39 | 18.746
| preço de venda |  |  |  | 21.0952
Demolição de concreto simples
unid:m³
Demolição de concreto simples
unid:m3
| pedreiro | h | 1.3 | 18.86 | 24.51
| servente | h | 13 | 15.22 | 197.86
| preço de venda |  |  |  | 222.37
coeficientes retirados planilha secid
REMOÇÃO DE GUIA PRE FABRICADA DE CONCRETO
unid m
mão de obra
| pedreiro | h | 0.05 | 17.67 | 0.8835
| servente | h | 1.5 | 14.02 | 21.03
| total |  |  |  | 21.9135
indice retirado secid 2014
RETIRADA DE LOUÇAS SANAITÁRIAS
unid: ud
mão de obra
| servente | h | 1 | 13.34 | 13.34
| total |  |  |  | 13.34
7.1 | Estrutura de aço para cobertura em perfil C 100mmx50mmx15mm na # 11 assentados como terça a cada 1,20 (10 linhas de 12,40 de comprimento e 10 linhas de 6,00) | [6 empty] | 8.9274 |  |  | 9.1667 |  | 184
unid:m²
mão de obra
| serralheiro | h | 1 | 17.58 | 17.58 |  |  | 0
| ajudante se serralheiro | h | 1 | 14.09 | 14.09 | [8 empty] | 0.86957
| total |  |  |  | 31.67 |  | 12195.66 | perfil cotado fermat R$283,59/ 6metros
| materiais | [5 empty] | 47.265 | 4878.264 | 6195.3953 | 11073.6593
| perfil de aço carbono tipo "C" 100x50x15mm na chapa #11 | m | 0.99 | 70.97 | 70.2603 |  |  | 23269.3193 |  |  |  |  | 0.90686
| total |  |  |  | 70.2603
| preço de venda |  |  |  | 101.9303 |  | 70.97
| OBS: perfil cotado na fermat R$283,59 barras de 6,00 m R$ 47,27/m | [8 empty] | 163.2 |  | 148
| para 1m² de cobertura consome 0,99ml de perfil | [8 empty] | 1
187,85m² construção----------186,60 ml perfil
1m²--------------------------------x ml perfil x=0,99
8.2.2 | Portão em chapa corrugada #18 com requadro de metalon 60x60 na chapa 14 e reforço no lado dos pilares com cantoneira L 2.1/2"x3/16"
unid:m²
mão de obra
| serralheiro | h | 60 | 8.93 | 535.8
| ajudante se serralheiro | h | 60 | 5.95 | 357
| total |  |  |  | 892.8 |  |  |  |  | 14.88
materiais
| chapa corrugada nº 18 | m² | 23.2 | 59.22 | 1373.904
| metalon 60x60 chapa 14 | m | 30 | 17.5 | 525
| dobradiça tipo cachimbo 1.1/4" | ud | 12 | 4.9 | 58.8 |  |  | 878.2656 |  | 59.0232
| Cantoneira 2.1/2'x3/16" | m | 12 | 19.83 | 237.96
| total |  |  |  | 2195.664
| preço de venda |  |  |  | 3088.464
| Preço por m² |  |  |  | 133.1234
01 portão 6x3
01 acrescimo de 4x1,30
metalon 60x60 chapa 14 R$ 105,00
chapa corrugada 0,90x3,00 nº 18 R$ 159,90
dobradiça tipo gonzo R$ 4,90
cantoneira 2.1/2"x3/16" R$119,00
cotado Perfilados multiaço fone 36343050
0.99335
177.5
12.8 | Aplicação de primer sintetico em estrutura de aço carbono com um ademão E=25 micra a revolver
unid: m²
mão de obra
| ajudante de pintor | h | 0.04 | 9.23 | 0.3692
| pintor | h | 0.08 | 12.27 | 0.9816
| total |  |  |  | 1.3508
materiais
| aguaraz mineral | l | 0.01 | 5.39 | 0.05
| lixa para superficie metalica | ud | 0.25 | 2.17 | 0.54
| primer sintetico | l | 0.12 | 18.67 | 2.24
| total |  |  |  | 2.83
| preço de venda |  |  |  | 4.1808
12.9 | Pintura com tinta esmalte sintetico em estrutura de aço carbono com um ademão E=50 micra a revolver
unid: m²
mão de obra
| ajudante de pintor | h | 0.07 | 9.23 | 0.6461
| pintor | h | 0.13 | 12.27 | 1.5951
| total |  |  |  | 2.2412
materiais
| aguaraz mineral | l | 0.03 | 5.39 | 0.1617
| lixa para superficie metalica | ud | 0.25 | 2.17 | 0.5425
| esmalte sintetico | l | 0.16 | 14.51 | 2.3216
| total |  |  |  | 3.0258
| preço de venda |  |  |  | 5.267
15.2.13 | Fornecimento e instalação de suporte para lavatórios de portadores de necessidades especiais , conforme determina a legislação
unid:ud
mão de obra
| servente | h | 1 | 15.19 | 15.19
| pedreiro | h | 1 | 19.53 | 19.53
| total |  |  |  | 34.72
materiais
36218 | suporte para deficiente | ud | 2 | 136.26 | 272.52
| total |  |  |  | 272.52
| preço de venda |  |  |  | 307.24
15.2.15 | Fornecimento e instalação de suporte para vaso sanitário de portadores de necessidades especiais , conforme determina a legislação
unid:ud
mão de obra
| servente | h | 1 | 15.19 | 15.19
| pedreiro | h | 1 | 19.53 | 19.53
| total |  |  |  | 34.72
materiais
36218 | suporte para deficiente 0,60 | ud | 2 | 136.26 | 272.52
36223 | suporte para deficiente 0,90 | ud | 2 | 176.97 | 353.94
| total |  |  |  | 626.46
| preço de venda |  |  |  | 661.18
18.1 | CONCERTINA CLIPADA (DUPLA) EM AÇO GALVANIZADO DE ALTA RESISTENCIA, COM ESPIRAL M 27,02 DE 300 MM, D = 2,76 MM, COM SUPORTE (HASTE) A CADA 2 M - FORNECIMENTO E INSTALAÇÃO
88309 | Pedreiro com encargos complementares | H | 0.29 | 19.53 | 5.6637
88316 | Servente com encargos complementares | H | 0.29 | 15.19 | 4.4051
| TOTAL MAO DE OBRA |  |  |  | 10.0688
INSUMO 34348 | Concertina clipada (dupla) em aço galvanizado de alta resistencia, com espiral de 300 MM, D = 2,76 MM | ud | 1 | 20.94 | 20.94
34349 | Haste de aço galvanizado para fixação de concertina 2 "/3 M | ud | 0.5 | 25.63 | 12.815
90437 | Furo em alvenaria para diâmetros maiores que 40 MM e menores ou igual a 75 MM. AF_05/2015 | ud | 0.125 | 25.17 | 3.1463
94974 | Concreto magro para lastro, traço 1:4,5:4,5 (cimento/ areia média/ brita 1) - preparo manual. AF_07/2016 | m³ | 0.163 | 349.95 | 57.0418
| TOTAL DE MATERIAL |  |  |  | 93.9431
| TOTALA GERAL |  |  |  | 104.0119
17.7 | Fornecimento e instalação de marquise metálica, coberta com telhas de aço galvanizado e forrado com forro de PVC em painéis lineares encaixados entre si e fixado em estrutura metálica com espaçamento máximo de 0,60 m
unid:m²
mão de obra
| servente | h | 44 | 14.02 | 616.88
| soldador | h | 44 | 18.24 | 802.56
| pintor | h | 18 | 18.68 | 336.24
| ajudante | h | 18 | 14.83 | 266.94
| total |  |  |  | 2022.62
| materiais |  |  |  | 0
94213 | TELHAMENTO COM TELHA DE AÇO/ALUMÍNIO, COM ATÉ 2 ÁGUAS, INCLUSO IÇAMENTO. AF_06/2016 | m² | 13.8 | 81.01 | 1117.938
96116 | FORRO EM RÉGUAS DE PVC, FRISADO, PARA AMBIENTES COMERCIAIS, INCLUSIVE ESTRUTURA DE FIXAÇÃO. AF_05/2017_P(FIXAR FORRO COM PARAFUSO AUTO BROCANTE) | m² | 13.8 | 52 | 717.6
| chapa #11 para requadro da marquize de acordo com projeto arquitetonico | kg | 216 | 5.89 | 1272.24 | 216
| Metalon 30x50mm #14 | m | 24.4 | 11.12 | 271.328 | 24.4
| Pintura em esmalte sintetico em esquadria de ferro duas demãos | m² | 13.2 | 18.64 | 246.048 | 13.2
| Pintura em esmalte sintetico da logomarca do DETRAN de acordo com detalhe | ud | 1 | 600 | 600 |  |  |  | 462.263 |  |  | 6499.8
| duto de descida inclusive curvas em tubo de pvc 100 mm | m | 6 | 16.76 | 100.56
| Fornecimento e instalação de joelho de 90º série N 100 mm | ud | 2 | 15.45 | 30.9
| total |  |  |  | 4356.614
| preço de venda |  |  |  | 6379.234
| preço por m² |  |  |  | 462.26
| chapa cotado perfilados multiaço R$ 5,89/m² tel 36343050 | [6 empty] | 462.2633
| metalon 30x50mm #14 R$ 66,70 br com 6,00 m | 11.1167
7.4 | PERFIL DUPLO C 400X100X50 # 11 PARA PILARES COM4,00+1,00 METROS DE ALTURA SOLDADO EM BERÇO METÁLICO
unid:m
mão de obra
| serralheiro | h | 3 | 11.6 | 34.8
| ajudante se serralheiro | h | 3 | 9.12 | 27.36
| total |  |  |  | 62.16
materiais
| perfil de aço carbono tipo "C" 400x100x50 mm na chapa #11 | m | 0.24 | 67.83 | 16.2792 |  |  |  | 0.24047
| total |  |  |  | 16.2792
| preço de venda |  |  |  | 78.4392
OBS: perfil cotado na Multiaço R$ 407,00 barras de 6,00 m R$ 67,83/m
| para 1m² de cobertura consome 0,81ml de perfil |  |  |  |  | 40 | perfil5m*2perfis*4unidades
166,34m² construção----------40,00 ml perfil
1m²--------------------------------x ml perfil x=0,24
7.5 | PERFIL DUPLO C 300X100X50 # 11 PARA VIGAS DE COBERTURA COM4,00 E 6,00 METROS DE COMPRIMENTO SOLDADO NOS PILARES
unid:m
mão de obra
| serralheiro | h | 3 | 11.6 | 34.8
| ajudante se serralheiro | h | 3 | 9.12 | 27.36
| total |  |  |  | 62.16
materiais
| perfil de aço carbono tipo "C" 300x100x50 mm na chapa #11 | m | 0.25 | 56.83 | 14.2075
| total |  |  |  | 14.2075
| preço de venda |  |  |  | 76.3675
| OBS: perfil cotado na Multiaço R$ 341,00 barras de 6,00 m R$ 56,83/m | [7 empty] | 56.8333
| para 1m² de cobertura consome 0,25ml de perfil |  |  |  |  | 42
166,34m² construção----------42,00 ml perfil
| 1m²--------------------------------x ml perfil x=0,25 | [6 empty] | 0.25249
VIDRO TEMPERADO 10 MM VERDE COLOCADO EM CAIXILHO DE ALUMINIO BRONZE
| vidro temperado verde 10 mm | m² | 1 | 244.7 | 244.7 | preço insumos cod 10502
| %sobre mateiral para cobrir colocação e pequenos itens omissos | % | 20 | 48.94 | 48.94
| total |  |  |  | 293.64
| preço de venda |  |  |  | 293.64
CHAPA METÁLICA DOBRADA MEDINDO 100X160X100X6000 E 100X160X100X1200 NA CHAPA #11 (INSTALAR NA BORDA DO FOSSO)
unid:ud
| chapa metálica dobrada medindo (100x160x100x6200)x2+(100x160x100x1000)x2 | ud | 1 | 1320.32 | 1320.32 | 1380.32
| parabolt 3/8x50mm | ud | 24 | 0.98 | 23.52
100747 | Pintura esmalte sintetico fosco, duas demaos, sobre superficie metalica | m² | 5.18 | 7.49 | 38.79
| total do material |  |  |  | 1382.63
mão de obra
| servente | h | 5 | 15.91 | 79.55
| pedreiro | h | 5 | 19.53 | 97.65
| total do material |  |  |  | 177.2
| total geral |  |  |  | 1559.83
FERMAT 4X3000MM R$600,00 2XR$ 1200MM R$132,00 TOTAL DA COMPRA R$ 1320,32
portão chapa metálica #16 requadro metalon 50x30mm #16 MEDINDO 4,00X2,60
ud:ud
materiais
| Metalon 50x30 chapa 16 | m | 18 | 21.71 | 390.78 | 21.7167
| chapa de aço #16 | m² | 10.4 | 134.73 | 1401.192
| Cantoneira L 1"x3/16" | m | 9 | 14.5 | 130.5
| Roldana com Caixa 3" | ud | 2 | 28.61 | 57.22
| Cantoneira U 40x40#14 | m | 1 | 181.89 | 181.89 | 22.2667
| Perfil 100x100 #12 | m | 8 | 612.27 | 4898.16
| trinco ppara portão | ud | 1 | 13.71 | 13.71
| eletrodo 2.1/2 | kg | 2 | 2.5 | 5
| total |  |  |  | 7080.452
| mão de obra |  |  |  | 0
| serralheiro | h | 8 | 17.58 | 140.64
| ajudante | h | 8 | 14.09 | 112.72
| pedreiro | h | 8 | 17.67 | 141.36
| servente | h | 8 | 14.02 | 112.16
| total |  |  |  | 506.88
| preço de venda |  |  |  | 7587.332
| cotação vencedora fermat |  |  |  | 702,53/M² | 702.5307
13.17 | Lavatorio de louça branco suspenso Deca master L76 canto 17 branco E
UD:m²
mão de obra
88267 | Encanador ou bombeiro hidraulico com encargos complementares | h | 0.39 | 18.72 | 7.3008
88248 | AUXILIAR DE ENCANADOR OU BOMBEIRO HIDRAULICO | h | 0.19 | 14.52 | 2.7588
| total |  |  |  | 10.0596
todimo | Lavatorio de louça branco suspenso Deca master L76 canto 17 branco E | ud | 1 | 918.2 | 918.2
4351 | parafuso niquelado 3 1/2" com acabamento cromado para fixar peça sanitária, inclui porca cega, arruela e bucha de naylon tamanho S8 | ud | 2 | 15.79 | 31.58
34357 | rejunte epoxi branco | kg | 0.0507 | 4.81 | 0.24387
| total |  |  |  | 950.0239
| preço de venda |  |  |  | 960.0835
LAVATÓRIO COTADO NA INTERNET PADOVANI
PLACA DE SINALIZACAO EM CHAPA DE ACO NUM 16 COM PINTURA REFLETIVA
ud:ud
34723 insumo | PLACA DE SINALIZACAO EM CHAPA DE ACO NUM 16 COM PINTURA REFLETIVA MEDINDO 0,50X0,75 M | m² | 0.375 | 519.75 | 194.9062 |  |  |  | 519.75 | 0.375
4491 insumo | PONTALETE *7,5 X 7,5* CM EM PINUS, MISTA OU EQUIVALENTE DA REGIAO - BRUTA | m | 1.6 | 9.04 | 14.464
94974 | CONCRETO MAGRO PARA LASTRO, TRAÇO 1:4,5:4,5 (CIMENTO/ AREIA MÉDIA/ BRIA 1) - PREPARO MANUAL. AF_07/2016 | m³ | 0.2 | 349.95 | 69.99
| total |  |  |  | 279.3603
mão de obra
| PEDREIRO | h | 0.5 | 19.53 | 9.765
| SERVENTE | h | 1 | 115.19 | 115.19 |  |  |  | 0.375
| total |  |  |  | 124.955
| preço de venda |  |  |  | 404.3152
10.7 com desconto | PISO PODOTÁTIL, DIRECIONAL OU ALERTA, ASSENTADO SOBRE ARGAMASSA. AF_05/2020
UNIDADE: M
MÃO DE OBRA
88309 | PEDREIRO COM ENCARGOS COMPLEMENTARES | H | 0.437 | 19.98 | 8.73
88316 | SERVENTE COM ENCARGOS COMPLEMENTARES | H | 0.218 | 16.02 | 3.49
| TOTAL |  |  |  | 12.22
MATERIAIS
1379 insumo | CIMENTO PORTLAND COMPOSTO CP II-32 | KG | 0.24 | 0.84 | 0.2
37595 insumo | ARGAMASSA COLANTE TIPO AC III | KG | 1.215 | 3.07 | 3.73
38196 insumo | PISO TATIL DE ALERTA OU DIRECIONAL, DE BORRACHA, COLORIDO, 25 X 25 CM, E = 12 MM, PARA ARGAMASSA | M2 | 0.25 | 723.4 | 180.85
| TOTAL |  |  |  | 184.78
| PREÇO DE VENDA |  |  |  | 197
Cuiaba/MT, 20 de setembro de 2022.
____________________________________
JOSE MARIA REZENDE DA SILVA
SÓCIO/PROPRIETÁRIO
CPF: 651.416.441-20
S.O.S CONSTRUTORA SERVIÇOS LTDA
CNPJ: 05.543.903/0001-32

## COMPOSIÇÃO
COMP. 1.3 | Descrição dos Serviços | unidade | quantidade | valor unitário | valor total
COD:74209/1 | PLACA DE OBRA EM CHAPA DE ACO GALVANIZADO | m²
4417 | SARRAFO DE MADEIRA NAO APARELHADA *2,5 X 7* CM, MACARANDUBA, ANGELIM OU EQUIVALENTE DA REGIAO | M | 1,0000000 | 6.12 | #VALUE!
4491 | PONTALETE DE MADEIRA NAO APARELHADA *7,5 X 7,5* CM (3 X 3 ") PINUS, MISTA OU EQUIVALENTE DA REGIAO | M | 4,0000000 | 9.04 | #VALUE!
4813 | PLACA DE OBRA (PARA CONSTRUCAO CIVIL) EM CHAPA GALVANIZADA *N. 22*, DE *2,0 X 1,125* M | M2 | 1,0000000 | 225 | #VALUE!
5075 | PREGO DE ACO POLIDO COM CABECA 18 X 30 (2 3/4 X 10) | KG | 0,1100000 | 23.92 | #VALUE!
88262 | CARPINTEIRO DE FORMAS COM ENCARGOS COMPLEMENTARES | H | 1,0000000 | 19.74 | #VALUE!
88316 | SERVENTE COM ENCARGOS COMPLEMENTARES | H | 2,0000000 | 16.02 | #VALUE!
94962 | CONCRETO MAGRO PARA LASTRO, TRAÇO 1:4,5:4,5 (CIMENTO/ AREIA MÉDIA/ BRITA 1) - PREPARO MECÂNICO COM BETONEIRA 400 L. AF_07/2016 | M3 | 0,0100000 | 340.2 | #VALUE!
Composição referência para adoção de coeficientes de consumo: SINAP 01/2021 |  |  |  | TOTAL | #VALUE!
1.6 | Caçamba bota fora 5,0 M³
unid:ud
materiais
| Caçambas bota fora 5,0 M³ | ud | 1 | 320 | 320
| Taxa de destinação final de resíduos sólidos da construção civil | m³ | 8 | 10 | 80
| total |  |  |  | 400
| preço de venda |  |  |  | 400
OBS preço cotado loca mix construção R$280,00 tel 36233040
Demolição de concreto simples
unid:m³
Demolição de concreto simples
unid:m³
| pedreiro | h | 1.3 | 19.98 | 25.97
| servente | h | 13 | 16.06 | 208.78
| preço de venda |  |  |  | 236.75
coeficientes retirados planilha secid
7.1 | Estrutura de aço para cobertura em perfil C 100mmx50mmx15mm na # 11 assentados como terça a cada 1,20 (10 linhas de 12,40 de comprimento e 10 linhas de 6,00)
unid:m
mão de obra
| serralheiro | h | 1 | 19.86 | 19.86
| sevente | h | 1 | 16.06 | 16.06
| total |  |  |  | 35.92 |  | 124
materiais
| perfil de aço carbono tipo "C" 100x50x15mm na chapa #11 | m | 1 | 35 | 35
| total |  |  |  | 35
| preço de venda |  |  |  | 70.92
| OBS: perfil cotado na Açofer R$ 210,00 barras de 6,00 m R$ 35,00/m | [5 empty] | 0.99335
portão chapa metálica #16 requadro metalon 50x30mm #16 MEDINDO 4,00X2,60
ud:ud
materiais
| Metalon 50x30 chapa 16 | m | 18 | 26 | 468
| chapa de aço #16 | m² | 10.4 | 138.73 | 1442.792
| Cantoneira L 1"x3/16" | m | 9 | 16.5 | 148.5
| Roldana com Caixa 3" | ud | 2 | 27 | 54
| Cantoneira U 40x40#14 | m | 1 | 23.33 | 23.33
| Perfil 100x100 #12 | m | 8 | 109.66 | 877.28
| trinco ppara portão | ud | 1 | 85 | 85
| eletrodo 2.1/2 | kg | 2 | 18.05 | 36.1
| total |  |  |  | 3137.002
| mão de obra |  |  |  | 0
| serralheiro | h | 8 | 19.86 | 158.88
| ajudante | h | 8 | 16.06 | 128.48
| pedreiro | h | 8 | 19.98 | 159.84
| servente | h | 8 | 16.06 | 128.48
| total |  |  |  | 575.68
| preço de venda |  |  |  | 3712.682
| cotação vencedora multiaço |  | 10.4 |  | 356,99/M² | 356.9887
356.9885
10.6 | Ladrilho hidraulico para piso tatil para deficientes visuais
unid: m²
mão de obra
| pedreiro | h | 1.6 | 17.67 | 28.272
| servente | h | 1.1 | 14.06 | 15.466
| total |  |  |  | 43.738
materiais
| Cimento Portland CP IIE-32 | kg | 1.3 | 0.64 | 0.832
38135 | Ldrilho Hraudlico200,00x200,00MM na cor amarela (piso tatil direcional e alerta) | m² | 1.1 | 64.9 | 71.39
87301 | ARGAMASSA TRAÇO 1:4 (EM VOLUME DE CIMENTO E AREIA MÉDIA ÚMIDA) PARA CONTRAPISO, PREPARO MECÂNICO COM BETONEIRA 400 L. AF_08/2019 | m³ | 0.015 | 468.19 | 7.0229
| total |  |  |  | 79.2448
| preço de venda |  |  |  | 122.9828
13.1 | PADRÃO DE ENTRADA T4 35,05KW INCLUSO POSTE 9M – CONFORME EXIGÊNCIA DA CONCESSIONÁRIA DE ENERGIA – FORNECIMENTO E INSTALAÇÃO | 1
unid:
mão de obra
88264 | eletricista | h | 3.5 | 18.3 | 64.05
88247 | ajudante de eletricista | h | 1.2 | 14 | 16.8
88309 | pedreiro | h | 0.6 | 17.67 | 10.602
| total |  |  |  | 91.452
materiais
00001062 | CAIXA INTERNA/EXTERNA DE MEDICAO PARA 1 MEDIDOR TRIFASICO, COM VISOR, EM CHAPADE ACO 18 USG (PADRAO DA CONCESSIONARIA LOCAL) | ud | 1 | 383.71 | 383.71
00039234 | CABO DE COBRE, FLEXIVEL, CLASSE 4 OU 5, ISOLACAO EM PVC/A, ANTICHAMA BWF-B, 1CONDUTOR, 450/750 V, SECAO NOMINAL 50 MM2 | m | 18.55 | 50.81 | 942.5255
00039233 | CABO DE COBRE, FLEXIVEL, CLASSE 4 OU 5, ISOLACAO EM PVC/A, ANTICHAMA BWF-B, 1CONDUTOR, 450/750 V, SECAO NOMINAL 35 MM2 | m | 6.25 | 34.62 | 216.375
00005033 | POSTE DE CONCRETO DUPLO T, TIPO B, 300 KG, H = 9 M (NBR 8451) | ud | 1 | 790 | 790
100578 | ASSENTAMENTO DE POSTE DE CONCRETO COM COMPRIMENTO NOMINAL DE 9 M, CARGA NOMINAL MENOR OU IGUAL A 1000 DAN, ENGASTAMENTO SIMPLES COM 1,5 M DE SOLO (NÃO INCLUI FORNECIMENTO). AF_11/2019 | as | 1 | 415.39 | 415.39
00002681 | ELETRODUTO DE PVC RIGIDO ROSCAVEL DE 2 ", SEM LUVA | m | 5.5 | 15.21 | 83.655
00001100 | CABECOTE PARA ENTRADA DE LINHA DE ALIMENTACAO PARA ELETRODUTO, EM LIGA DEALUMINIO COM ACABAMENTO ANTI CORROSIVO, COM FIXACAO POR ENCAIXE LISO DE 360 GRAUS, DE 2" | ud | 1 | 12.73 | 12.73
00039132 | ABRACADEIRA EM ACO PARA AMARRACAO DE ELETRODUTOS, TIPO D, COM 2" E CUNHA DE FIXACAO | ud | 3 | 4.55 | 13.65
00011862 | CONECTOR METALICO TIPO PARAFUSO FENDIDO (SPLIT BOLT), PARA CABOS ATE 50 MM2 | ud | 3 | 11.71 | 35.13
00011854 | CONECTOR METALICO TIPO PARAFUSO FENDIDO (SPLIT BOLT), PARA CABOS ATE 35 MM2 | ud | 1 | 8.35 | 8.35
1094 | ARMACAO VERTICAL COM HASTE E CONTRA-PINO, EM CHAPA DE ACO GALVANIZADO 3/16",COM 1 ESTRIBO, SEM ISOLADOR | ud | 1 | 21.96 | 21.96
00003398 | ISOLADOR DE PORCELANA, TIPO ROLDANA, DIMENSOES DE *72* X *72* MM, PARA USO EMBAIXA TENSAO | ud | 1 | 5.43 | 5.43
4346 | PARAFUSO DE FERRO POLIDO, SEXTAVADO, COM ROSCA PARCIAL, DIAMETRO 5/8", COMPRIMENTO 6", COM PORCA E ARRUELA DE PRESSAO MEDIA | ud | 2 | 10.49 | 20.98
11267 | ARRUELA LISA, REDONDA, DE LATAO POLIDO, DIAMETRO NOMINAL 5/8", DIAMETRO EXTERNO = 34 MM, DIAMETRO DO FURO = 17 MM, ESPESSURA = *2,5* MM | ud | 2 | 0.8 | 1.6
00002373 | DISJUNTOR TIPO NEMA, TRIPOLAR 60 ATE 100 A, TENSAO MAXIMA DE 415 V | ud | 1 | 120.59 | 120.59
96985 | HASTE DE ATERRAMENTO 5/8 PARA SPDA - FORNECIMENTO E INSTALAÇÃO. AF_12/2017 | ud | 3 | 63.1 | 189.3
96977 | CORDOALHA DE COBRE NU 50 MM², ENTERRADA, SEM ISOLADOR - FORNECIMENTO E INSTALAÇÃO. AF_12/2017 | m | 8.7 | 51.02 | 443.874
00000425 | GRAMPO METALICO TIPO OLHAL PARA HASTE DE ATERRAMENTO DE 5/8'', CONDUTOR DE *10* A 50 MM2 | ud | 3 | 5.07 | 15.21
00000404 | FITA ISOLANTE DE BORRACHA AUTOFUSAO, USO ATE 69 KV (ALTA TENSAO) | m | 0.8 | 1.33 | 1.064
00041628 | CAIXA DE CONCRETO ARMADO PRE-MOLDADO, COM FUNDO E TAMPA, DIMENSOES DE 0,40 X0,40 X 0,40 M | ud | 1 | 279.99 | 279.99
00034643 | CAIXA INSPECAO EM POLIETILENO PARA ATERRAMENTO E PARA RAIOS DIAMETRO = 300 MM | ud | 3 | 37.82 | 113.46
94975 | CONCRETO FCK = 15MPA, TRAÇO 1:3,4:3,5 (CIMENTO/ AREIA MÉDIA/ BRITA 1)- PREPARO MANUAL. AF_07/2016 | m³ | 0.816 | 426.53 | 348.0485
| total |  |  |  | 4463.022
| preço de venda |  |  |  | 4554.474
13.19 | CAIXA DE SOBREPOR 15X15X10 CM INSTALADO EM PAREDE PARA 01 DISJUNTOR DIN BIPOLAR-FORNECIMENTO E INSTALAÇÃO
unid: ud
mão de obra
88264 | eletricista | h | 0.8 | 20.71 | 16.568
88247 | ajudante de eletricista | h | 0.8 | 17.23 | 13.784
| total |  |  |  | 30.352
materiais
00043097 | CAIXA DE PASSAGEM ELETRICA DE PAREDE, DE SOBREPOR, EM TERMOPLASTICO / PVCCOM TAMPA APARAFUSADA, DIMENSOES, 150 X 150 X *100* MM | ud | 1 | 42.83 | 42.83
11950 | BUCHA DE NYLON SEM ABA S6, COM PARAFUSO DE 4,20 X 40 MM EM ACO ZINCADO COM ROSCA SOBERBA, CABECA CHATA E FENDA PHILLIPS | ud | 4 | 0.2 | 0.8
| total |  |  |  | 43.63
| preço de venda |  |  |  | 73.982
13.29 | LUMINARIA DE SOBREPOR EM CHAPA DE ACO PARA 2 LAMPADAS LED DE *18* W, PERFIL COMERCIAL (NAO INCLUI REATOR E LAMPADAS) | 1
unid: unitario
mão de obra
88264 | eletricista | h | 0.6 | 20.71 | 12.426
88247 | ajudante de eletricista | h | 0.3 | 17.23 | 5.169
| total |  |  |  | 17.595
materiais
00012239 | LUMINARIA DE SOBREPOR EM CHAPA DE ACO PARA 2 LAMPADAS FLUORESCENTES DE *36* W, PERFIL COMERCIAL (NAO INCLUI REATOR E LAMPADAS) | ud | 1 | 61.44 | 61.44
00039387 | LAMPADA LED TUBULAR BIVOLT 18/20 W, BASE G13 | ud | 2 | 14.26 | 28.52
21127 | FITA ISOLANTE ADESIVA ANTICHAMA, USO ATE 750 V, EM ROLO DE 19 MM X 5 M | ud | 0.042 | 3.68 | 0.15456
| total |  |  |  | 90.1146
| preço de venda |  |  |  | 107.7096
13.30 | REFLETOR LED 100W PARA ILUMINAÇÃO EM AMBIENTES EXTERNOS 127/220V | 1
unid: m²
mão de obra
88264 | eletricista | h | 0.6 | 20.71 | 12.426
88247 | ajudante de eletricista | h | 0.9 | 17.23 | 15.507
| total |  |  |  | 27.933
materiais
00039391 | LUMINARIA LED REFLETOR RETANGULAR BIVOLT, LUZ BRANCA, 50 W | ud | 2 | 43.65 | 87.3
21127 | FITA ISOLANTE ADESIVA ANTICHAMA, USO ATE 750 V, EM ROLO DE 19 MM X 5 M | ud | 0.042 | 3.68 | 0.15456
11950 | BUCHA DE NYLON SEM ABA S6, COM PARAFUSO DE 4,20 X 40 MM EM ACO ZINCADO COM ROSCA SOBERBA, CABECA CHATA E FENDA PHILLIPS | ud | 2 | 0.2 | 0.4
| total |  |  |  | 87.8546
| preço de venda |  |  |  | 115.7876
13.31 | REFLETOR LED 50W PARA ILUMINAÇÃO EM MBIENTES EXTERNOS 127/220V | 1
unid: m²
mão de obra
88264 | eletricista | h | 0.4 | 20.71 | 8.284
88247 | ajudante de eletricista | h | 0.6 | 17.23 | 10.338
| total |  |  |  | 18.622
materiais
00039391 | LUMINARIA LED REFLETOR RETANGULAR BIVOLT, LUZ BRANCA, 50 W | ud | 1 | 43.65 | 43.65
21127 | FITA ISOLANTE ADESIVA ANTICHAMA, USO ATE 750 V, EM ROLO DE 19 MM X 5 M | ud | 0.042 | 3.68 | 0.15456
11950 | BUCHA DE NYLON SEM ABA S6, COM PARAFUSO DE 4,20 X 40 MM EM ACO ZINCADO COM ROSCA SOBERBA, CABECA CHATA E FENDA PHILLIPS | ud | 2 | 0.2 | 0.4
| total |  |  |  | 44.2046
| preço de venda |  |  |  | 62.8266
13.35 | DISJUNTOR TRIPOLAR TIPO DIN, CORRENTE NOMINAL DE 63A - FORNECIMENTO E INSTALAÇÃO. AF_10/2020
unid: ud
mão de obra
88264 | ELETRICISTA COM ENCARGOS COMPLEMENTARES | h | 0.5677 | 20.71 | 11.7571
88247 | AUXILIAR DE ELETRICISTA COM ENCARGOS COMPLEMENTARES | h | 0.5677 | 17.23 | 9.7815
| total |  |  |  | 21.5385
materiais
34714 | DISJUNTOR TIPO DIN/IEC, TRIPOLAR 63 A | ud | 1 | 82.57 | 82.57
00001576 | TERMINAL A COMPRESSAO EM COBRE ESTANHADO PARA CABO 25 MM2, 1 FURO E 1 COMPRESSAO, PARA PARAFUSO DE FIXACAO M8 | ud | 3 | 2.26 | 6.78
| total |  |  |  | 89.35
| preço de venda |  |  |  | 110.8885
13.44 | DISPOSITIVO DR, 2 POLOS, SENSIBILIDADE DE 30 MA, CORRENTE DE 40 A, TIPO AC - FORNECIMENTO E INSTALAÇÃO. AF_10/2020
unid: ud
mão de obra
88264 | ELETRICISTA COM ENCARGOS COMPLEMENTARES | h | 0.5677 | 20.71 | 11.7571
88247 | AUXILIAR DE ELETRICISTA COM ENCARGOS COMPLEMENTARES | h | 0.5677 | 17.23 | 9.7815
| total |  |  |  | 21.5385
materiais
00039446 | DISPOSITIVO DR, 2 POLOS, SENSIBILIDADE DE 30 MA, CORRENTE DE 40 A, TIPO AC | ud | 1 | 154.28 | 154.28
00001573 | TERMINAL A COMPRESSAO EM COBRE ESTANHADO PARA CABO 6 MM2, 1 FURO E 1 COMPRESSAO, PARA PARAFUSO DE FIXACAO M6 | ud | 3 | 1.27 | 3.81
| total |  |  |  | 158.09
| preço de venda |  |  |  | 179.6285
13.45 | DISPOSITIVO DPS CLASSE II, 1 POLO, TENSAO MAXIMA DE 175 V, CORRENTE MAXIMA DE *45* KA (TIPO AC) - FORNECIMENTO E INSTALAÇÃO | 1
unid: unitario
mão de obra
88264 | eletricista | h | 0.3 | 20.71 | 6.213
88247 | AUXILIAR DE ELETRICISTA COM ENCARGOS COMPLEMENTARES | h | 0.15 | 17.23 | 2.5845
| total |  |  |  | 8.7975
materiais
00039467 | DISPOSITIVO DPS CLASSE II, 1 POLO, TENSAO MAXIMA DE 175 V, CORRENTE MAXIMA DE *45* KA (TIPO AC |  | 1 | 106 | 106
|  | ud |  |  | 0
| total |  |  |  | 106
| preço de venda |  |  |  | 114.7975
13.47 | CONECTOR METALICO TIPO PARAFUSO FENDIDO (SPLIT BOLT), PARA CABOS ATE 50 MM2 - FORNECIMENTO E INSTALAÇÃO
unid: ud
mão de obra
88264 | ELETRICISTA COM ENCARGOS COMPLEMENTARES | h | 0.2 | 20.71 | 4.142
88247 | AUXILIAR DE ELETRICISTA COM ENCARGOS COMPLEMENTARES | h | 0.2 | 17.23 | 3.446
| total |  |  |  | 7.588
materiais
00011862 | CONECTOR METALICO TIPO PARAFUSO FENDIDO (SPLIT BOLT), PARA CABOS ATE 50 MM2 | ud | 1 | 11.71 | 11.71
| total |  |  |  | 11.71
| preço de venda |  |  |  | 19.298
14.1 | CAIXA DE PASSAGEM DE PAREDE, DE EMBUTIR, EM PVC, DIMENSOES *200 X 200 X 90* MM - FORNECIMENTO INSTALAÇÃO
unid:ud
mão de obra
88309 | PEDREIRO COM ENCARGOS COMPLEMENTARES | h | 0.3474 | 19.98 | 6.9411
88316 | SERVENTE COM ENCARGOS COMPLEMENTARES | h | 0.2 | 16.02 | 3.204
| total |  |  |  | 10.1451
materiais
00039812 | CAIXA DE PASSAGEM DE PAREDE, DE EMBUTIR, EM PVC, DIMENSOES *200 X 200 X 90* MM | ud | 1 | 64.38 | 64.38
| total |  |  |  | 64.38
| preço de venda |  |  |  | 74.5251
14.16 | RACK FECHADO 16Ux19"x450mm, PORTA EM ACRÍLICO, SEGUNDO PLANO DE RECUO - FONECIMENTO E INSTALAÇÃO
unid: ud
mão de obra
88264 | ELETRICISTA COM ENCARGOS COMPLEMENTARES | h | 1 | 18.3 | 18.3
88247 | AUXILIAR DE ELETRICISTA COM ENCARGOS COMPLEMENTARES | h | 0.8 | 14 | 11.2
| total |  |  |  | 29.5
materiais
COTAÇÃO | Fornecimento e instalação de rack fechado 16Ux19"x450mm, porta em acrilico, segundo plano de recuo, regua para 5 tomadas. | ud | 1 | 622.93 | 622.93
| total |  |  |  | 622.93
| preço de venda |  |  |  | 652.43
2021-08-24 | STEEL TELECOM | 705.87 | 01.182.364/0001-00 | (11)3989-2842 | steeltelecom.com.br
2021-08-24 | KADRI | 419 | 07.870.634/0001-44 | (65)3648-5600 | kadri.com.br
2021-08-24 | TUDO FORTE | 743.91 | 08.626.431/0001-70 | (11) 3334-3720 | centralcabos.com.br
622.9267
14.17 | ORANIZADOR DE CABOS HORIZONTAL COM TAMPA FRONTAL REMOVÍVEL 19" X 1U -FORNECIMENTO E INSTALAÇÃO
unid: ud
mão de obra
88264 | ELETRICISTA COM ENCARGOS COMPLEMENTARES | h | 0.8 | 18.3 | 14.64
88247 | AUXILIAR DE ELETRICISTA COM ENCARGOS COMPLEMENTARES | h | 0.8 | 14 | 11.2
| total |  |  |  | 25.84
materiais
| Fornecimento e instalação de organizador de cabos horizontal com tampa frontal removível 19" X 1U | ud | 1 | 17.13 | 17.13
| total |  |  |  | 25.84
| preço de venda |  |  |  | 51.68
material cotado Plug mais conection tel 36485700
14.18 | BANDEJA DUPLA FIXAÇÃO COM COMPRIMENTO DE 600mm PARA RACK 19" - FORNECIMENTO E INSTALAÇÃO
unid: ud
mão de obra
88264 | ELETRICISTA COM ENCARGOS COMPLEMENTARES | h | 0.6 | 18.3 | 10.98
88247 | AUXILIAR DE ELETRICISTA COM ENCARGOS COMPLEMENTARES | h | 0.6 | 14 | 8.4
| total |  |  |  | 19.38
materiais
| Fornecimento e instalação de bandeja dupla fixação com comprimento de 600mm para rack 19" | ud | 1 | 168.31 | 168.31
| total |  |  |  | 168.31
| preço de venda |  |  |  | 187.69
material cotado Plug mais conection tel 36485700
14.19 | PATCH CORD, CATEGORIA 5 E, EXTENSAO DE 1,50 M - FORNECIMENTO E INSTALAÇÃO
unid: ud
mão de obra
88264 | ELETRICISTA COM ENCARGOS COMPLEMENTARES | h | 0.085 | 18.3 | 1.5555
88247 | AUXILIAR DE ELETRICISTA COM ENCARGOS COMPLEMENTARES | h | 0 | 14 | 0
| total |  |  |  | 1.5555
materiais
39604 | PATCH CORD, CATEGORIA 5 E, EXTENSAO DE 1,50 M | ud | 1 | 10.43 | 10.43
| total |  |  |  | 10.43
| preço de venda |  |  |  | 11.9855
14.20 | PATCH CORD, CATEGORIA 5 E, EXTENSAO DE 2,50 M - FORNECIMENTO E INSTALAÇÃO
unid: ud
mão de obra
88264 | ELETRICISTA COM ENCARGOS COMPLEMENTARES | h | 0.085 | 18.3 | 1.5555
88247 | AUXILIAR DE ELETRICISTA COM ENCARGOS COMPLEMENTARES | h | 0 | 14 | 0
| total |  |  |  | 1.5555
materiais
39605 | PATCH CORD, CATEGORIA 5 E, EXTENSAO DE 2,50 M | ud | 1 | 14.48 | 14.48
| total |  |  |  | 14.48
| preço de venda |  |  |  | 16.0355
14.21 | CONECTORES RJ45, 8 VIAS MACHO - FORNECIMENTO E INSTALAÇÃO
unid:ud
mão de obra
88264 | ELETRICISTA COM ENCARGOS COMPLEMENTARES | h | 0.15 | 18.3 | 2.745
| total |  |  |  | 2.745
materiais
00039602 | CONECTOR MACHO RJ - 45, CATEGORIA 5 E | ud | 1 | 1.21 | 1.21
| total |  |  |  | 1.21
| preço de venda |  |  |  | 3.955
14.24 | ELETRODUTO FLEXIVEL, EM ACO GALVANIZADO, REVESTIDO EXTERNAMENTE COM PVC PRETO, DIAMETRO EXTERNO DE 32 MM (1"), TIPO SEALTUBO - FORNECIMENTO E INSTALAÇÃO
unid:ud
mão de obra
88264 | ELETRICISTA COM ENCARGOS COMPLEMENTARES | h | 0.12 | 18.3 | 2.196
88247 | AUXILIAR DE ELETRICISTA COM ENCARGOS COMPLEMENTARES | h | 0.12 | 14 | 1.68
| total |  |  |  | 3.876
materiais
00002501 | ELETRODUTO FLEXIVEL, EM ACO GALVANIZADO, REVESTIDO EXTERNAMENTE COM PVC PRETO, DIAMETRO EXTERNO DE 32 MM (1"), TIPO SEALTUBO | m | 1 | 13.72 | 13.72
13.72
| preço de venda |  |  |  | 17.596
15.1.3 | Lavatorio de louça branco suspenso Deca master L76 canto 17 branco E
UD:m²
mão de obra
88267 | Encanador ou bombeiro hidraulico com encargos complementares | h | 0.39 | 17.66 | 6.8874
88248 | AUXILIAR DE ENCANADOR OU BOMBEIRO HIDRAULICO | h | 0.19 | 13.48 | 2.5612
| total |  |  |  | 9.4486
internet | Lavatorio de louça branco suspenso Deca master L76 canto 17 branco E | ud | 1 | 786.06 | 786.06
4351 | parafuso niquelado 3 1/2" com acabamento cromado para fixar peça sanitária, inclui porca cega, arruela e bucha de naylon tamanho S8 | ud | 2 | 11.01 | 22.02
34357 | rejunte epoxi branco | kg | 0.0507 | 4.58 | 0.23221
| total |  |  |  | 808.3122
| preço de venda |  |  |  | 817.7608
LAVATÓRIO COTADO NA INTERNET PADOVANI
15.2.15 | Fornecimento e instalação de suporte para vaso sanitário de portadores de necessidades especiais , conforme determina a legislação
unid:ud
mão de obra
| servente | h | 1 | 14 | 14
| pedreiro | h | 1 | 18.3 | 18.3
| total |  |  |  | 32.3
materiais
36218 | suporte para deficiente 0,60 | ud | 2 | 97.84 | 195.68
36223 | suporte para deficiente 0,90 | ud | 2 | 127.08 | 254.16
| total |  |  |  | 449.84
| preço de venda |  |  |  | 482.14
OBS: suporte cotado na todimo jack Wall
15.2.16 | Fornecimento e instalação de suporte para lavatórios de portadores de necessidades especiais , conforme determina a legislação
unid:ud
mão de obra
| servente | h | 1 | 14 | 14
| pedreiro | h | 1 | 18.3 | 18.3
| total |  |  |  | 32.3
materiais
36218 | suporte para deficiente | ud | 2 | 97 | 194
| total |  |  | 97.84 | 194
| preço de venda |  |  |  | 226.3
OBS: suporte cotado na CNN inox R$ 240,00 tel. 36826920
| LAVATÓRIO DE LOUÇA BRANCA SUSPENSO, 38,5X38,5 CM OU EQUIVALENTE FORNECIMENTO E INSTALAÇÃO | ud
UD : UD
MAO DE OBRA
| ENCANADOR OU BOMBEIRO | H | 0.39 | 19.92 | 7.7688
| AUXILIAR DE ENCANADOROS | H | 0.19 | 15.08 | 2.8652
| TOTAL |  |  |  | 10.634
MATERIAL
4384 | PARAFUSO NIQUELADO 3 1/2" COM ACABAMENTO CROMADO PAR FIXAR PEÇA SANITÁRIA, INCLUI PORCA CEGA ARRUELA E BUCHA DE NYLON TAMANHO S8 | UD | 2 | 14.85 | 29.7
| LAVATÓRIO DE CANTO SUSPENSO PARA PCD 38,5X38,5 CM L76 DECA OU SIMILAR | UD | 1 | 786.06 | 786.06
34357 | REJUNTE EPOXI BRANCO | KG | 0.0507 | 4.58 | 0.23221
| TOTAL MATERIAL |  |  |  | 815.9922
| TOTAL GERAL |  |  |  | 826.6262
LAVATÓRIO COTADO NA INTERNET PADOVANI
PLACA DE SINALIZACAO EM CHAPA DE ACO NUM 16 COM PINTURA REFLETIVA
ud:ud
34723 insumo | PLACA DE SINALIZACAO EM CHAPA DE ACO NUM 16 COM PINTURA REFLETIVA MEDINDO 0,50X0,75 M | m² | 0.375 | 519.75 | 194.9062
4491 insumo | PONTALETE *7,5 X 7,5* CM EM PINUS, MISTA OU EQUIVALENTE DA REGIAO - BRUTA | m | 1.6 | 8.14 | 13.024
94974 | CONCRETO MAGRO PARA LASTRO, TRAÇO 1:4,5:4,5 (CIMENTO/ AREIA MÉDIA/ BRIA 1) - PREPARO MANUAL. AF_07/2016 | m³ | 0.2 | 349.58 | 69.916
| total |  |  |  | 277.8462
mão de obra
| PEDREIRO | h | 0.5 | 18.3 | 9.15
| SERVENTE | h | 1 | 14 | 14
| total |  |  |  | 23.15
| preço de venda |  |  |  | 300.9962
16.1.6 | CONCERTINA CLIPADA (DUPLA) EM AÇO GALVANIZADO DE ALTA RESISTENCIA, COM ESPIRAL M 27,02 DE 300 MM, D = 2,76 MM, COM SUPORTE (HASTE) A CADA 2 M - FORNECIMENTO E INSTALAÇÃO
88309 | Pedreiro com encargos complementares | H | 0.29 | 18.3 | 5.307
88316 | Servente com encargos complementares | H | 0.29 | 14 | 4.06
| TOTAL MAO DE OBRA |  |  |  | 9.367
INSUMO 34348 | Concertina clipada (dupla) em aço galvanizado de alta resistencia, com espiral de 300 MM, D = 2,76 MM | ud | 1 | 20.94 | 20.94
34349 | Haste de aço galvanizado para fixação de concertina 2 "/3 M | ud | 0.5 | 25.63 | 12.815
90437 | Furo em alvenaria para diâmetros maiores que 40 MM e menores ou igual a 75 MM. AF_05/2015 | ud | 0.125 | 23.71 | 2.9638
94974 | Concreto magro para lastro, traço 1:4,5:4,5 (cimento/ areia média/ brita 1) - preparo manual. AF_07/2016 | m³ | 0.163 | 349.58 | 56.9815
| TOTAL DE MATERIAL |  |  |  | 93.7003
| TOTALA GERAL |  |  |  | 103.0673
CHAPA METÁLICA DOBRADA MEDINDO 100X160X100X6000 E 100X160X100X1200 NA CHAPA #11 (INSTALAR NA BORDA DO FOSSO)
unid:ud
| chapa metálica dobrada medindo (100x160x100x6200)x2+(100x160x100x1000)x2 | ud | 1 | 620 | 620
| parabolt 3/8x50mm | ud | 24 | 0.98 | 23.52
100747 | Pintura esmalte sintetico fosco, duas demaos, sobre superficie metalica | m² | 5.18 | 6.84 | 35.43
| total do material |  |  |  | 678.95
mão de obra
| servente | h | 5 | 14 | 70
| pedreiro | h | 5 | 18.3 | 91.5
| total do material |  |  |  | 161.5
| total geral |  |  |  | 840.45
AÇOFER 2X6000 MM R$ 512,00 2X1200MM R$108,00 TOTAL DA COMPRA R$ 620,00 PARABOLT R$ 0,98
FERMAT 4X3000MM R$600,00 2XR$ 1200MM R$132,00 TOTAL DA COMPRA R$ 732,00 PARABOLT R$ 1,05
MULTIAÇO 4X3000MM R$ 640,00 2X1200MM R$160,00 TOTAL DA COMPRA R$ 800,00 R$ 0,95
Cuiaba/MT, 20 de setembro de 2022.
____________________________________
JOSE MARIA REZENDE DA SILVA
SÓCIO/PROPRIETÁRIO
CPF: 651.416.441-20
S.O.S CONSTRUTORA SERVIÇOS LTDA
CNPJ: 05.543.903/0001-32

## encargos social
ENCARGOS SOCIAIS SOBRE A MÃO DE OBRA
CÓDIGO | DESCRIÇÃO | SEM DESONERAÇÃO
|  | HORISTA % | MENSALISTA %
GRUPO A
A1 | INSS | 20% | 20%
A2 | SESI | 1.5% | 1.5%
A3 | SENAI | 1% | 1%
A4 | INCRA | 0.2% | 0.2%
A5 | SEBRAE | 0.6% | 0.6%
A6 | Salário Educação | 2.5% | 2.5%
A7 | Seguro Contra Acidentes de Trabalho | 3% | 3%
A8 | FGTS | 8% | 8%
A9 | SECONCI | 0% | 0%
A | Total | 36.8% | 36.8%
GRUPO B
B1 | Repouso Semanal Remunerado | 17.78% | Não incide
B2 | Feriados | 3.67% | Não incide
B3 | Auxílio - Enfermidade | 0.9% | 0.69%
B4 | 13º Salário | 10.85% | 8.33%
B5 | Licença Paternidade | 0.07% | 0.06%
B6 | Faltas Justificadas | 0.72% | 0.56%
B7 | Dias de Chuvas | 1.15% | Não incide
B8 | Auxílio Acidente de Trabalho | 0.11% | 0.09%
B9 | Férias Gozadas | 10.22% | 7.85%
B10 | Salário Maternidade | 0.03% | 0.03%
B | Total | 45.5% | 17.61%
GRUPO C
C1 | Aviso Prévio Indenizado | 5.96% | 4.58%
C2 | Aviso Prévio Trabalhado | 0.14% | 0.11%
C3 | Férias Indenizadas | 3.34% | 2.57%
C4 | Depósito Rescisão Sem Justa Causa | 3.68% | 2.83%
C5 | Indenização Adicional | 0.5% | 0.39%
C | Total | 13.62% | 10.48%
GRUPO D
D1 | Reincidência de Grupo A sobre Grupo B | 16.74% | 6.48%
D2 | Reincidência de Grupo A sobre Aviso Prévio Trabalhado e Reincidência do FGTS sobre Aviso Prévio Indenizado | 0.53% | 0.41%
D | Total | 17.27% | 6.89%
TOTAL(A+B+C+D) |  | 113.2% | 71.78%
Cuiaba/MT, 20 de setembro de 2022.
____________________________________
JOSE MARIA REZENDE DA SILVA
SÓCIO/PROPRIETÁRIO
CPF: 651.416.441-20
S.O.S CONSTRUTORA SERVIÇOS LTDA
CNPJ: 05.543.903/0001-32

## BDI
Cuiaba/MT, 20 de setembro de 2022.
____________________________________
JOSE MARIA REZENDE DA SILVA
SÓCIO/PROPRIETÁRIO
CPF: 651.416.441-20
S.O.S CONSTRUTORA SERVIÇOS LTDA
CNPJ: 05.543.903/0001-32